## 08-DISP-U-RESTR
DISPOSITIVO MEDICO DE USO RESTRINGIDO
N° | CODIGO | NOMBRE | PRESENTACION | Nv | ESPECIALIDAD
1 | SIN_COD | HIALURONATO DE SODIO 25 mg/2.5 ml | UND | 2 | MF,RE,TR

## 09-Mat_Biomédico
MATERIAL BIOMÉDICO
Nº | CODIGO | DENOMINACIÓN COMÚN | U.MED | Nv | USO
1 | 49593010 | ABSORBENTE DE FLUIDOS EN SUPERFICIE (30” X 40”) | UND | II | UI
2 | 49593015 | ABSORBENTE DE FLUIDOS EN SUPERFICIE (30” X 48”) | UND | II | UI
3 | 49593020 | ABSORBENTE DE FLUIDOS EN SUPERFICIE (76” X 122”) | UND | II | UI
4 | 49715142 | AC. POLIGLACTIN 0 C/A 40mm 1/2 CIRCULO REDONDA | UND | II | UI
5 | 49715108 | AC. POLIGLACTIN 1 C/A 40mm 1/2 CIRCULO REDONDA | UND | II | UI
6 | 49715278 | AC. POLIGLACTIN 2/0 C/A 30mm 1/2 CIRCULO REDONDA | UND | II | UI
7 | 49715322 | AC. POLIGLACTIN 3/0 C/A 30mm 1/2 CIRCULO REDONDA | UND | II | UI
8 | 49715331 | AC. POLIGLACTIN 4/0 C/A 30 mm 1/2 CIRCULO REDONDA | UND | II | UI
9 | 49715799 | AC. POLIGLACTIN 6/0 2AG. ESP. 3/8 CIRC. 0.8mm 45 cm. | UND | II | UI
10 | 49715800 | AC. POLIGLACTIN 7/0 2AG. ESP. 3/8 CIRC. 0.8mm 45 cm. | UND | II | UI
11 | 49030047 | ACCESORIO DE CAPNOGRAFIA SIDESTREAM ; COMPONENTES: TRAMPA DE AGUA, LINEA SIN T, CONEXIÓN EN T | UND | II | UI
12 | 49539104 | ACEITE DE SILICONA 1,000 CTS | UND | II | UM
13 | 49539102 | ACEITE DE SILICONA 1,300 CTS | UND | II | UM
14 | 49539105 | ACEITE DE SILICONA 5,500 CTS | UND | II | UM
15 | 49010031 | AEROCAMARA ADULTO | UND | I | AU
16 | 49010032 | AEROCAMARA PEDIATRICO | UND | I | AU
17 | SIN_COD | AGUJA CHIBA No 18G X 10 cm | UND | III | UI
18 | 49672019 | AGUJA CHIBA Nº20. | UND | II | UI
19 | 49672020 | AGUJA CHIBA Nº22. | UND | II | UI
20 | 49672021 | AGUJA CHIBA Nº25. | UND | II | UI
21 | SIN_COD | AGUJA DE ASPIRADO DE MEDULA OSEA 15G X 40 mm x 1,8 mm | UND | III | UI
22 | SIN_COD | AGUJA DE ASPIRADO DE MEDULA OSEA 18G X 40 mm x 1,2 mm | UND | III | UI
23 | SIN_COD | AGUJA DE ASPIRADO TRANSBRONQUIAL DE 1.0 x 15mm | UND | III | UI
24 | 49672205 | AGUJA DE BIOPSIA DE ACKERMAN | UND | II | UI
25 | 49672157 | AGUJA DE BIOPSIA DE FRANSEEN 20 X 15 cm, DESCARTABLE | UND | III | UI
26 | 49672158 | AGUJA DE BIOPSIA DE QUICK CORE 16 X 15 cm x 20 cm | UND | III | UI
27 | 49672159 | AGUJA DE BIOPSIA DE QUICK CORE 18 X 15 cm x 20 cm | UND | III | UI
28 | SIN_COD | AGUJA DE BIOPSIA DE TEJIDO BLANDO CORTANTE 18 x 20 cm PARA PISTOLA BARD MAGNUN, DESCARTABLE | UND | III | UI
29 | 49672135 | AGUJA DE BIOPSIA MEDULAR OSEA Nº 18. | UND | III | UI
30 | 49672136 | AGUJA DE BIOPSIA MEDULAR OSEA Nº 20. | UND | III | UI
31 | 49672137 | AGUJA DE BIOPSIA MEDULAR OSEA Nº 22. | UND | III | UI
32 | 49672138 | AGUJA DE BIOPSIA MEDULAR OSEA Nº 24. | UND | III | UI
33 | SIN_COD | AGUJA DE BIOPSIA PARA MAMA 14G X 10 cm | UND | III | UI
34 | 49672207 | AGUJA DE BIOPSIA TURNER 18 X 15 cm, DESCARTABLE | UND | III | UI
35 | 49672209 | AGUJA DE BIOPSIA TURNER 20 X 15 cm, DESCARTABLE | UND | III | UI
36 | 49672163 | AGUJA DE ENTRADA PERCUTANEA TIPO SELDINGER 18 X 7 cm, DESCARTABLE | UND | III | UI
37 | SIN_COD | AGUJA DE INYECTOTERAPIA ENDOSCOPIA 260 cm LONG | UND | III | UI
38 | SIN_COD | AGUJA DE INYECTOTERAPIA ENDOSCOPIA ALTA | UND | II | UI
39 | SIN_COD | AGUJA DE INYECTOTERAPIA ENDOSCOPIA BAJA | UND | II | UI
40 | 49672153 | AGUJA DE LOCALIZACION DE LESION MAMARIA TIPO KOPANNKS | UND | III | UI
41 | SIN_COD | AGUJA DE PUNCION ECOENDOSCOPICA BISELADA No 22G | UND | III | UI
42 | SIN_COD | AGUJA DE PUNCION LUMBAR No 18 G X 3 1/2" , DESCARTABLE | UND | III | UI
43 | SIN_COD | AGUJA DE PUNCION LUMBAR No 20 G X 3 1/2" , DESCARTABLE | UND | III | UI
44 | 49672442 | AGUJA EPIDURAL TOUHY , DESCARTABLE | UND | II | AU
45 | 49608490 | AGUJA HIPODERMICA No 18 x 1 1/2 , DESCARTABLE | UND | I | AU
46 | 49608486 | AGUJA HIPODERMICA No 20 x 1 1/2 , DESCARTABLE | UND | I | AU
47 | 49608024 | AGUJA HIPODERMICA No 21 x 1 1/2 , DESCARTABLE | UND | I | AU
48 | 49608482 | AGUJA HIPODERMICA No 22 x 1 1/2 , DESCARTABLE | UND | I | AU
49 | 49608372 | AGUJA HIPODERMICA No 23 x 1 1/2 , DESCARTABLE | UND | I | AU
50 | 49608752 | AGUJA HIPODERMICA No 25 x 5/8 , DESCARTABLE | UND | I | AU
51 | SIN_COD | AGUJA HIPODERMICA No 27 x 1 1/2 , DESCARTABLE | UND | II | AU
52 | SIN_COD | AGUJA HISTOLOGICA DE PUNCION ECOENDOSCOPICA CON ESTILETE DE PUNTA BISELADA 19 G , DESCARTABLE | UND | III | UI
53 | SIN_COD | AGUJA HISTOLOGICA DE PUNCION ECOENDOSCOPICA CON ESTILETE DE PUNTA BISELADA 22 G , DESCARTABLE | UND | III | UI
54 | SIN_COD | AGUJA HUBER CON PISTON DE SEGURIDAD PARA CATETER PORT | UND | III | UI
55 | 49559210 | AGUJA KIRSCHNER LISO, ROSCADO EN LA PUNTA | UND | II | UI
56 | 49618455 | AGUJA MONOPOLARES P/ESTIMULACION LONGITUD 25 mm | UND | II | AU
57 | 49618454 | AGUJA MONOPOLARES P/ESTIMULACION LONGITUD 37 mm | UND | II | AU
58 | 49608798 | AGUJA Nº 29 x 1/2 PARA LAPICERO DOSIFICADOR DE FOLITROPINA | UND | III | AU
59 | 49608797 | AGUJA PARA ADMINISTRACION DE INSULINA PARA LAPICERO DOSIFICADOR CALIBRE 32G X4 mm(5/32 ") | UND | II | AU
60 | SIN_COD | AGUJA PARA BIOPSIA DE MEDULA OSEA SIN LUXACION CON CAPTURADOR INTERNO 11 g x 100 mm | UND | III | UI
61 | SIN_COD | AGUJA PARA BIOPSIA DE MEDULA OSEA SIN LUXACION CON CAPTURADOR INTERNO 8 g x 100 mm | UND | III | UI
62 | 49594015 | AGUJA PARA BIOPSIA PLEURAL TIPO ABRAMS | UND | II | UI
63 | 49672148 | AGUJA PARA BIOPSIA PLEURAL TIPO COPE | UND | II | UI
64 | 49524029 | AGUJA PARA BIOPSIA RENAL TRUCUT ADULTO N° 16G x 20cm | UND | II | UI
65 | 49524030 | AGUJA PARA BIOPSIA RENAL TRUCUT ADULTO N° 18G x 20cm | UND | II | UI
66 | 49672076 | AGUJA PARA NEUMOPERITONEO 120 mm, DESCARTABLE | UND | II | UI
67 | 49870005 | AGUJA PARA NEUROESTIMULACION PERIFERICA PARA ANESTESIA REGIONAL PERIFERICA: AGUJA BISEL CORTA PARA BLOQUEO SIMPLE DE PLEXOS 20G X 150MM | UND | II | UI
68 | 49870010 | AGUJA PARA NEUROESTIMULACION PERIFERICA PARA ANESTESIA REGIONAL PERIFERICA: AGUJA BISEL CORTA PARA BLOQUEO SIMPLE DE PLEXOS 21G X 100 MM | UND | II | UI
69 | 49870015 | AGUJA PARA NEUROESTIMULACION PERIFERICA PARA ANESTESIA REGIONAL PERIFERICA: AGUJA BISEL CORTA PARA BLOQUEO SIMPLE DE PLEXOS 22G X 50 MM | UND | II | UI
70 | 49672262 | AGUJA PARA PUNCION LUMBAR Nº 21x3 1/2 , DESCARTABLE | UND | II | UI
71 | 49672260 | AGUJA PARA PUNCION LUMBAR Nº 22x3 1/2 O RAQUIDEA | UND | II | UI
72 | 49672256 | AGUJA PARA PUNCION LUMBAR Nº 24x 3 1/2 O RAQUIDEA | UND | II | UI
73 | 49672269 | AGUJA PARA PUNCION LUMBAR Nº 25x 3 1/2 O RAQUIDEA | UND | II | UI
74 | 49672270 | AGUJA PARA PUNCIÓN LUMBAR Nº 27 POR 3 ½ O RAQUÍDEA | UND | II | UI
75 | SIN_COD | AGUJA QUICK CORE 16 G X 15 FR | UND | III | UI
76 | 49452050 | AGUJERO DESLIZANTE DEL TORNILLO DE 2.0 mm | UND | II | UM
77 | 49623005 | ALGODON MEDICINAL x 500 Gr. | PAQ | I | AU
78 | 49529075 | ALOINJERTO DE TEJIDO TENDINOSO HUMANO | UND | III | UI
79 | 49529012 | ANCLA DE PEEK | UND | III | UI
80 | 49529013 | ANCLA DE PURA SUTURA | UND | III | UI
81 | 49529014 | ANCLA DE SUTURA DE TITANIO | UND | III | UI
82 | SIN_COD | APLICADOR DE CLIP DE POLIMERO TAMAÑO XL | UND | III | UM
83 | SIN_COD | APLICADOR DE CLIP DE TITANIO | UND | III | UM
84 | SIN_COD | APLICADOR DE CLIP PARA CIRUGIA CONVENCIONAL ML | UND | III | UM
85 | 49623108 | APOSITO AUTOADHESIVO TRANSPARENTE REFORZADO | SOB | II | UI
86 | 49623102 | APOSITO ABSORVENTE IMPERMEABLE CON ALMOHADA | UND | II | UI
87 | 49623049 | APOSITO DE ALGINATO DE CALCIO 10 x 10 cm. | UND | II | AU
88 | 49623008 | APOSITO DE ALGINATO DE CALCIO MAS PLATA IONICA AL 1.5% | UND | II | UI
89 | 49623045 | APOSITO DE ALGINATO DE CALCIO SOBRE ESTERIL 2 g 30 cm | SOB | II | AU
90 | SIN_COD | APOSITO DE PIEL DE CERDO NO LIOFILIZADO | UND | III | UI
91 | 49528650 | APOSITO HEMOSTATICO DE COLAGENO 10 x 10 cm. | UND | III | UI
92 | 49528652 | APOSITO HEMOSTATICO DE COLAGENO 10 x 12 cm a 15 cm | UND | III | UI
93 | 49623070 | APOSITO HIDROCELULAR ADHESIVO 17.5 X 17.5 cm | UND | II | UI
94 | 49623046 | APOSITO HIDROCOLOIDE | UND | II | UI
95 | 49664029 | APOSITO HIDROFILICO | UND | II | UI
96 | SIN_COD | APOSITO HIDROFILICO CON NANOCRISTALES DE PLATA | UND | II | UI
97 | SIN_COD | APOSITO HIDROFILICO CON NANOCRISTALES DE PLATA RELLENO DE CAVIDADES | UND | II | UI
98 | SIN_COD | ARO DE SILICONA DE ENTEROSCOPIO | UND | III | UM
99 | 49547015 | ASA DE AMIGDALOTOMO | UND | II | UM
100 | SIN_COD | ASA DE DIATERMIA PARA POLIPEPTOMIA ENDOSCOPIA ALTA | UND | III | UM
101 | SIN_COD | ASA DE DIATERMIA PARA POLIPEPTOMIA ENDOSCOPIA BAJA | UND | III | UM
102 | SIN_COD | ASA DE POLIPECTOMIA 260 cm LONGITUD, DESCARTABLE | UND | III | UM
103 | 49107092 | AUTOSUTURA PARA CIRUGIA PULMONAR | UND | III | UI
104 | SIN_COD | BAJA NUDO DE 5 mm X 36 cm | UND | III | UI
105 | 49664093 | BAJALENGUA DE MADERA, DESCARTABLE | UND | I | UI
106 | SIN_COD | BALON DE ENTEROSCOPIA | UND | III | UI
107 | SIN_COD | BALON DILATADOR DE ESOFAGO 8 cm LONG y CATETER 240 cm LONG | UND | III | UI
108 | SIN_COD | BALON DILATADOR NEUMATICO DE COLON | UND | III | UI
109 | SIN_COD | BALON DILATADOR NEUMATICO DE ESOFAGO | UND | III | UI
110 | 49539095 | BANDA DE SILICONA Nº 240 | UND | II | UI
111 | 49512080 | BARRERA PROTECTORA DE LA PIEL PARA OSTOMIA | UND | III | UI
112 | SIN_COD | BISTURI AISLADO EN LA PUNTA PARA RESECCION ENDOSCOPICA, DESCARTABLE | UND | III | UI
113 | SIN_COD | BISTURI CON PUNTA TRIANGULAR PARA RESECCION ENDOSCOPICA DESCARTABLE | UND | III | UI
114 | SIN_COD | BISTURI DIATERMICO TIPO AGUJA PARA RESECCION ENDOSCOPICA | UND | III | UI
115 | SIN_COD | BISTURI ELECTROQUIRURGICO PARA RESECCION ENDOSCOPICA | UND | III | UI
116 | SIN_COD | BISTURI TIPO GANCHO PARA RESECCION ENDOSCOPICA, DESCARTABLE | UND | III | UI
117 | SIN_COD | BISTURI TIPO LAZO PARA RESECCION ENDOSCOPICA, DESCARTABLE | UND | III | UI
118 | 49639111 | BOLSA COLECTORA DE ORINA 2000ml C/ GRAPAS PARA CAMA | UND | II | UI
119 | 49639095 | BOLSA COLECTORA DE ORINA CON DRENAJE PEDIATRICA | UND | II | UI
120 | 49639100 | BOLSA COLECTORA DE ORINA CON MUSLERA ADULTO | UND | II | UI
121 | 49639110 | BOLSA COLECTORA DE ORINA SIN DRENAJE PEDIATRICA | UND | II | UI
122 | 49639115 | BOLSA DE COLOSTOMIA CON DRENAJE | UND | II | UI
123 | SIN_COD | BOLSA DE COLOSTOMIA DOBLE SISTEMA | UND | II | UI
124 | 49835112 | BOLSA DE E.V.A.(ACETIL VINIL ETIL) C/ETIQ. AUTOADHES. X 1000 ml Y VIA DE CONEXIÓN | UND | III | UM
125 | 49835113 | BOLSA DE E.V.A.(ACETIL VINIL ETIL) C/ETIQ. AUTOADHES. X 3000 ml Y VIA DE CONEXIÓN | UND | III | UM
126 | 49664113 | BOLSA DE E.V.A.(ACETIL VINIL ETIL) C/ETIQ.AUTOADHES. X 500 ml CON VIAS DE CONEXIÓN | UND | III | UM
127 | 49664116 | BOLSA DE EVA (ACETIL VINIL ETIL) CON ETIQUETA AUTOADHESIVA X 250 ml | UND | III | UM
128 | 49664101 | BOLSA MEZCLADORA DE GAS X 1 LT. | UND | III | AU
129 | 49664102 | BOLSA MEZCLADORA DE GAS X 2 LT. | UND | III | AU
130 | 49664103 | BOLSA MEZCLADORA DE GAS X 3 LT. | UND | III | AU
131 | 49664105 | BOLSA MEZCLADORA DE GAS X 5 LT. | UND | III | AU
132 | 49664112 | BOLSA PARA NUTRICION ENTERAL CON VOLUMEN MINIMO 1000 ml | UND | III | UM
133 | 49639106 | BOLSA PARA SECRECIONES CON FILTRO ANTIBACTERIANO DE DOBLE DUCTO DE ASPIRACIÓN | UND | III | UI
134 | SIN_COD | BOMBA ARTROSCOPICA | UND | III | UI
135 | SIN_COD | BOQUILLA DE PROTECCION PARA ENDOSCOPIA | UND | II | UI
136 | 49010050 | BOQUILLA PARA ESPIROMETRO | UND | III | UI
137 | 49664020 | BOTA DESCARTABLE | PAR | I | AU
138 | 49351414 | BROCA DE 1.50MM LONG TOTAL 44.5 mm LONG UTIL: 6mm | UND | II | AU
139 | 49351415 | BROCA DE 1.50MM LONG TOTAL 44.5 mm LONG UTIL: 8mm | UND | II | AU
140 | 49351413 | BROCA DE 1.50MM LONG TOTAL 44.5MM LONG UTIL: 4MM | UND | II | AU
141 | 49351416 | BROCA DE 1.50MM LONG TOTAL 44.5mm LONG UTIL: 12mm | UND | II | AU
142 | 49115676 | BROCA DE 2.00MM LONG TOTAL: 67mm LONG UTIL 55mm | UND | II | AU
143 | 49156780 | BROCA DE 2.00MM LONG TOCAL: 100mm LONG UTIL: 7.5mm | UND | II | AU
144 | 49115675 | BROCA DE 2.00MM LONG TOTAL: 115mm LONG UTIL 100mm | UND | II | AU
145 | 49115678 | BROCA DE 2.00MM LONG TOTAL: 28mm LONG UTIL: 15mm | UND | II | AU
146 | 49115677 | BROCA DE 2.00MM LONG TOTAL: 52mm LONG UTIL 40 mm | UND | II | AU
147 | 49115671 | BROCA DE 2.00MM LONG TOTAL: 85mm LONG UTIL 70mm | UND | II | AU
148 | 49151412 | BROCA DE 2.00MM P/CANAL DE ROSCA DEL TORNILLO DE 2.7mm | UND | II | AU
149 | 49115679 | BROCA DE 2.50 MM LONG TOTAL: 85mm LONG UTIL 70mm | UND | III | AU
150 | 49151414 | BROCA DE 2.70MM LONG TOTAL: 125mm LONG UTIL 100mm/P/AGUJERO DESLIZANTE DEL TORNILLO 2.7 mm | UND | II | AU
151 | 49151413 | BROCA DE 2.70MM LONG TOTAL: 100mm LONG UTIL: 75mm | UND | II | AU
152 | 49115674 | BROCA DE 2.70MM LONG TOTAL: 28mm LONG UTIL: 15mm | UND | II | AU
153 | 49115673 | BROCA DE 2.70MM LONG TOTAL: 67 mm LONG UTIL: 54mm | UND | II | AU
154 | 49111567 | BROCA DE 2.70MM LONG TOTAL: 85mm LONG UTIL: 70mm | UND | II | AU
155 | 49111568 | BROCA DE 3.2mm LONG TOTAL: 50 a 60 mm | UND | II | AU
156 | 49111569 | BROCA DE 4.5 mm LONG TOTAL: 50 a 60 mm | UND | II | AU
157 | 49514089 | BROCA OSEA DE 2.5mm | UND | II | AU
158 | 49452888 | BROCA P/PLACA Y TORNILLO DE TITANIO 1.5 mm DE 1.1 mm LONG. TOTAL 44.5 mm PROFUNDIDAD PREPARAC. 6mm | UND | II | AU
159 | 49452889 | BROCA P/PLACA Y TORNILLO DE TITANIO 1.5 mm DE 1.1 mm LONG. TOTAL 44.5 PROFUND. PREPARACION 4mm | UND | II | AU
160 | 49452688 | BROCA P/PLACA Y TORNILLO TITANIO 1.5mm DE 1.1mm LONG. TOTAL 44.5 PROFUND. PREPARACIÓN 12mm | UND | II | AU
161 | 49452880 | BROCA P/PLACA Y TORNILLO TITANIO 1.5mm DE 1.1mm LONG. TOTAL 44.5 PROFUND. PREPARACION 8mm | UND | II | AU
162 | 49514110 | BROCA P/TORNILLO DE 2.0MM DE 2 ARISTAS DE CORTE, CON TOPE PARA MANDRIL DE 3 MORDAZAS | UND | II | AU
163 | 49514119 | BROCA P/TORNILLOS CORTICALES DE DIFERENTE DIAMETRO | UND | II | AU
164 | 49850091 | BURETA GRADUADA x 100 - 300ml, CON VIA DE CONEXION | UND | III | AU
165 | SIN_COD | CABLE DE FIBRA OPTICA PARA FUENTE DE LUZ FRIA DE 3.5 mm X 230 cm | UND | III | UM
166 | SIN_COD | CABLE DE FIBRA OPTICA PARA FUENTE DE LUZ FRIA DE 4.8 mm X 300 cm | UND | III | UM
167 | 49830147 | CABLE DE PACIENTE PARA ELECTROCARDIOGRAFO | SET | I | UM
168 | 49830149 | CABLE DE PACIENTE PARA ERGOMETRO | SET | II | UM
169 | SIN_COD | CABLE DE PACIENTE PARA HOLTER | UND | II | UM
170 | 49830148 | CABLE DE PACIENTE PARA MONITOR | SET | I | UM
171 | 49664823 | CABLE SENSOR DE PULSO OXIMETRO | UND | II | UM
172 | 49593092 | CAMPO QUIRURGICO ANTIMICROBIANO AUTOADHESIVO 35x35cm (+ - 5cm x lado) | UND | II | UI
173 | 49593093 | CAMPO QUIRURGICO ANTIMICROBIANO AUTOADHESIVO 60x45cm (+ - 5cm x lado) | UND | III | UI
174 | SIN_COD | CANASTILLA EXTRACTORA DE CALCULO BILIAR 22 mm | UND | III | UI
175 | SIN_COD | CANASTILLA PARA EXTRACCION DE POLIPOS DE 260 cm, DESCARTABLE | UND | III | UI
176 | SIN_COD | CANASTILLA PARA LITOTRIPSIA MECANICA VIA BILIAR | UND | III | UI
177 | 49512161 | CANULA AORTICA CON GUIA REFORZADA Y VALVULA Nro.20Fr. | UND | III | UI
178 | 49512163 | CANULA AORTICA CON GUIA REFORZADA Y VALVULA Nro.22Fr. | UND | III | UI
179 | 49512164 | CANULA AORTICA CON GUIA REFORZADA Y VALVULA Nro.24Fr. | UND | III | UI
180 | 49512231 | CANULA ARTERIAL VAD. Nro.16Fr. | UND | III | UI
181 | 49594907 | CANULA ARTERIAL VAD. Nro.18Fr. | UND | III | UI
182 | 49512121 | CANULA ARTERIAL VAD. Nro.22Fr. | UND | III | UI
183 | 49512122 | CANULA ARTERIAL VAD. Nro.24Fr. | UND | III | UI
184 | 49672479 | CANULA ARTEROVENOSA Nº 14. | UND | III | UI
185 | 49672480 | CANULA ARTEROVENOSA Nº 16. | UND | III | UI
186 | 49672481 | CANULA ARTEROVENOSA Nº 21. | UND | III | UI
187 | 49672505 | CANULA ATRIO CAVA Nro. 30Fr. | UND | III | UI
188 | 49672506 | CANULA ATRIO CAVA Nro.28Fr. | UND | III | UI
189 | 49672507 | CANULA ATRIO CAVA Nro.32Fr. | UND | III | UI
190 | 49672508 | CANULA ATRIO CAVA Nro.34Fr. | UND | III | UI
191 | SIN_COD | CANULA PARA ARTROSCOPIA | UND | III | UI
192 | 49528110 | CANULA PARA BIOPSIA CEREBRAL POR ESTEREOTAXIA, DESCARTABLE | UND | III | UI
193 | 49566415 | CANULA RECTAL C/GLOBO DE RETENCION DE 3 VIAS | UND | III | AU
194 | 49,628,005 | CANULA RETROPLEJIA CON GUIA REFORZADA, BALON AUTOINFLABLE Y MANIPULADOR CON ESTILETE | UND | III | UI
195 | 49810090 | CANULA TRAQUEAL DE MONTGOMERY DE LARGO PLAZO NO 8 CON VALVULA FONATORIA | SET | III | UI
196 | 49628001 | CANULA VENOSA THIN-FLEX Nro.28Fr. | UND | III | UI
197 | 49628002 | CANULA VENOSA THIN-FLEX Nro.30Fr. | UND | III | UI
198 | 49628003 | CANULA VENOSA THIN-FLEX Nro.32Fr. | UND | III | UI
199 | 49628004 | CANULA VENOSA THIN-FLEX Nro.34Fr. | UND | III | UI
200 | 49680200 | CAPSULA ENDOSCOPICA | UND | III | UI
201 | 49539093 | CARTUCHO DE GASES ARTERIALES | KIT | II | UI
202 | 49528456 | CARTUCHO INDIVIDUAL PARA SANGRE VENOSA Y ARTERIAL | SET | III | UM
203 | 49090001 | CASSETTE PARA FACOEMULSIFICACION DE 0.9 mm | UND | II | AU
204 | 49628133 | CATETER ANGIOGRAFICO CEREBRAL HEAD HUNDTER 5FR 35-100H1 | UND | III | AU
205 | 49628132 | CATETER ANGIOGRAFICO CEREBRAL HEAD HUNDTER 6FR 38-100H1 | UND | III | AU
206 | 49628163 | CATETER ANGIOGRAFICO CEREBRAL NEWTON Polietileno 5FR 35-100H1 | UND | III | AU
207 | 49628140 | CATETER ANGIOGRAFICO CEREBRAL NEWTON Polietileno 5FR 35-100H3 | UND | III | AU
208 | 49629845 | CATETER ANGIOGRAFICO CEREBRAL SIMMONS 6FR 38-100-SIM2 | UND | III | AU
209 | SIN_COD | CATETER BALON DE DOBLE LUMEN EXTRACTOR DE CALCULO VIA BILIAR | UND | III | UI
210 | SIN_COD | CATETER BALON DE TRIPLE LUMEN EXTRACTOR DE CALCULO VIA BILIAR | UND | III | UI
211 | SIN_COD | CATETER BALON DILATADOR DE VIA BILIAR 5 FR 200 cm³ | UND | III | UI
212 | SIN_COD | CATETER BALON DILATADOR DE VIA BILIAR 7 FR 200 cm³ | UND | III | UI
213 | SIN_COD | CATETER BALON DILATADOR DE VIA BILIAR 8 FR 200 cm³ | UND | III | UI
214 | 49628106 | CATETER BILUMINAL CON SISTEMA IRRIGADOR FOGARTY No 4 | UND | III | AU
215 | 49628110 | CATETER BILUMINAL EMBOLECTOMIA C/SIST. IRRIGADOR FOGARTY No 3 | SET | III | AU
216 | SIN_COD | CATETER BULBO YUGULAR CON INTRODUCTOR | UND | III | UI
217 | SIN_COD | CATETER CEREBRAL 5 FR X 100 cm HEAD HUNTER H1 | UND | III | UI
218 | SIN_COD | CATETER CEREBRAL NEWTON 5 FR X 100 cm TIPO NEWTON HN5 | UND | III | UI
219 | SIN_COD | CATETER COBRA 5 FR x 100 cm. C1 | UND | III | UI
220 | SIN_COD | CATETER COBRA 5 FR x 100 cm. C2 | UND | III | UI
221 | 49629857 | CATETER COLANGIOGRAFIA PARA LAPAROSCOPIA | UND | III | UI
222 | SIN_COD | CATETER DE DRENAJE PERCUTANEO 10,2 FR | UND | III | UI
223 | SIN_COD | CATETER DE DRENAJE PERCUTANEO 12 FR | UND | III | UI
224 | SIN_COD | CATETER DE DRENAJE PERCUTANEO 8.5 FR | UND | III | UI
225 | 49516165 | CATETER DE EMBOLECT C/SISTEMA IRRIGADOR VENOSO Nº 5 Fr | SET | III | AU
226 | 49516162 | CATETER DE EMBOLECT C/SISTEMA IRRIGADOR VENOSO Nº 6 Fr | SET | III | AU
227 | 49516159 | CATETER DE EMBOLECT C/SISTEMA IRRIGADOR VENOSO Nº 7 Fr | SET | III | AU
228 | 49516156 | CATETER DE EMBOLECT. C/SISTEMA IRRIGADOR VENOSO Nº 8 Fr | SET | III | AU
229 | 49622827 | CATETER DOBLE LUMEN CURVADO PARA ACCESO VASCULAR CENTRAL PARA HEMODIALISIS DE 12 FR X 15cm | UND | III | AU
230 | 49628226 | CATETER DRENAJE AMPLATZ UNIVERSAL 10FR AUDS | UND | III | AU
231 | 49628227 | CATETER DRENAJE AMPLATZ UNIVERSAL 12FR AUDS | UND | III | AU
232 | 49628266 | CATETER DRENAJE MALECOT 12FR | UND | III | AU
233 | 49628267 | CATETER DRENAJE MALECOT 14FR | UND | III | AU
234 | 49628231 | CATETER DRENAJE MULTIPROPOSITO ULTRATHANE 12FR | UND | III | AU
235 | 49508265 | CATETER ELECTRODO BIPOLAR 6FR PARA MARCAPASO TEMPORAL | SET | II | AU
236 | 49508168 | CATETER ELECTRODO BIPOLAR 7FR PARA MARCAPASO TEMPORAL | SET | II | AU
237 | 49508170 | CATETER ELECTRODO ENDOCARDIO | SET | III | AU
238 | 49508171 | CATETER ELECTRODO EPICARDICO | SET | III | AU
239 | SIN_COD | CATETER ENDOSCOPICO DE SPRAY | UND | II | UI
240 | 49628332 | CATETER EPIDURAL | SET | II | AU
241 | 49628538 | CATETER INTRAVENOSO (PERIFERICO) No. 16 | UND | I | UI
242 | 49628530 | CATETER INTRAVENOSO (PERIFERICO) No. 18 | UND | I | UI
243 | 49628522 | CATETER INTRAVENOSO (PERIFERICO) No. 20 | UND | I | UI
244 | 49628514 | CATETER INTRAVENOSO (PERIFERICO) No. 22 | UND | I | UI
245 | 49628506 | CATETER INTRAVENOSO (PERIFERICO) No. 24 | UND | I | UI
246 | 49631471 | CATETER INTRODUCTOR PEEL-AWAY 7.5 Fr | SET | II | UI
247 | 49631472 | CATETER INTRODUCTOR PEEL-AWAY 8 Fr | SET | II | UI
248 | 49628574 | CATETER INTRODUCTOR PEEL-AWAY 6Fr | UND | III | UI
249 | 49628569 | CATETER INTRODUCTOR PEEL-AWAY 7Fr | UND | III | UI
250 | 49555339 | CATETER NASAL PARA OXIGENOTERAPIA | UND | II | UI
251 | 49524150 | CATETER P/HEMODIALISIS DOBLE LUMEN Nº 12 Fr. X 15 cm. | UND | III | UI
252 | 49524185 | CATETER P/HEMODIALISIS DOBLE LUMEN Nº 12 Fr. X 17 cm | UND | III | UI
253 | 49628732 | CATETER PARA COLANGIOGRAFIA | SET | II | UI
254 | SIN_COD | CATETER PARA PANCREATOGRAFIA RETROGRADA ENDOSCOPICA | UND | III | UI
255 | 49508186 | CATETER PARA TEST EXTERNO DE MARCAPASO CON COCODRILO | SET | III | AU
256 | 49508545 | CATETER PERIFERICO I.V CON SISTEMA CERRADO 20GA X 1.0 IN. | UND | I | AU
257 | 49508546 | CATETER PERIFERICO I.V CON SISTEMA CERRADO 22GA X 0.75 IN. | UND | I | AU
258 | 49508547 | CATETER PERIFERICO I.V CON SISTEMA CERRADO 18GA X 1.0 IN. | UND | I | AU
259 | 49508548 | CATETER PERIFERICO I.V CON SISTEMA CERRADO 24GA X 0.75 IN. | UND | I | AU
260 | 49622830 | CATETER PERMANENTE DOBLE LUMEN PARA ADULTO 14 FR. X 28cm | UND | III | UI
261 | 49524190 | CATETER PERMANENTE DOBLE LUMEN PARA ADULTO 14 FR. X 40cm | UND | III | UI
262 | 49628918 | CATETER PIGTAIL CON GUIA Nº 5 X 25cm | SET | III | UI
263 | SIN_COD | CATETER RENAL COBRA 5 FR X 100 RC1 | UND | III | UI
264 | 49628971 | CATETER SWAN GANZ 4 VIAS 7.5Fr PARA TERMODILUCION | SET | III | AU
265 | 49628968 | CATETER SWAN GANZ 5 VIAS 7.0Fr PARA TERMODILUCION | SET | III | AU
266 | SIN_COD | CATETER TORAXICO CON TROCAR 28 FR | UND | III | UI
267 | SIN_COD | CATETER TORAXICO CON TROCAR 32 FR | UND | III | UI
268 | 49629790 | CATETER UMBILICAL ARTERIAL 3.5 Fr. | SET | II | AU
269 | 49629795 | CATETER UMBILICAL VENOSO LUMEN DOBLE 5 Fr. | SET | II | AU
270 | SIN_COD | CATETER VENOSO CENTRAL DE OXIMETRIA | UND | III | UI
271 | SIN_COD | CATETER VENOSO CENTRAL LUMEN TRIPLE 4.5Fr | SET | II | AU
272 | 49629661 | CATETER VENOSO CENTRAL LUMEN TRIPLE 5Fr | SET | II | AU
273 | 49629663 | CATETER VENOSO CENTRAL LUMEN TRIPLE 6Fr | SET | II | AU
274 | 49629665 | CATETER VENOSO CENTRAL LUMEN TRIPLE 7Fr | SET | II | AU
275 | 49721162 | CATGUT CROMICO 0 C/A 35mm 1/2 CIRCULO REDONDA | UND | II | UI
276 | 49721098 | CATGUT CROMICO 1 C/A 35mm 1/2 CIRCULO REDONDA | UND | II | UI
277 | 49721097 | CATGUT CROMICO 1 C/A 40mm 1/2 CIRCULO REDONDA | UND | II | UI
278 | 49721247 | CATGUT CROMICO 2/0 C/A 25mm 1/2 CIRCULO REDONDA | UND | II | UI
279 | 49721244 | CATGUT CROMICO 2/0 C/A 35mm 1/2 CIRCULO REDONDA | UND | I | UI
280 | 49721295 | CATGUT CROMICO 3/0 C/A 25mm 1/2 CIRCULO REDONDA | UND | II | UI
281 | 49721445 | CATGUT CROMICO 4/0 C/A 25mm 1/2 CIRCULO REDONDA | UND | II | UI
282 | 49723247 | CATGUT SIMPLE 2/0 C/A 35mm 1/2 CIRCULO REDONDA | UND | II | UI
283 | 49664154 | CEMENTO OSEO QUIRURGICO ESTERIL | SET | II | UI
284 | SIN_COD | CEPILLO DE LIMPIEZA PARA ENDOSCOPIA ALTA | UND | II | UI
285 | SIN_COD | CEPILLO DE LIMPIEZA PARA ENDOSCOPIA BAJA | UND | II | UI
286 | SIN_COD | CEPILLO DE LIMPIEZA PARA ENTEROSCOPIO DE 260 cm | UND | III | UI
287 | SIN_COD | CEPILLO PARA LIMPIEZA DE BRONCOFIBROSCOPIO DE 180 X 5 mm | UND | III | UM
288 | 49664157 | CERA QUIRURGICA | SOB | II | AU
289 | 49770170 | CINTA UMBILICAL 4mm. X 30 cm. X 2 Und. | SOB | II | UM
290 | 49070167 | CIRCUITO COAXIAL PARA ANESTESIA C/ BOLSA Y FILTRO BIDIRECCIONAL | UND | II | UM
291 | 49090003 | CLAMP DE MUSCULO PAPILLARY DE 24 cm. | UND | II | AU
292 | 49090004 | CLAMP DE MUSCULO PAPILLARY DE 27 cm. | UND | II | AU
293 | 49561103 | CLAVO SHANZ 4mm DIAMETRO | UND | II | UI
294 | 49565250 | CLAVO STEINMANN LISO DIAMETRO 4.0 mm LONG.150 | UND | II | UI
295 | 49565242 | CLAVO STEINMANN LISO DIAMETRO 4.0 mm LONG.200 | UND | II | UI
296 | 49565154 | CLAVO STEINMANN LISO DIAMETRO 5.0 mm LONG.150 | UND | II | UI
297 | 49565146 | CLAVO STEINMANN LISO DIAMETRO 5.0 mm LONG.200 | UND | II | UI
298 | 49565130 | CLAVO STEINMANN LISO DIAMETRO 5.0 mm LONG.300 | UND | II | UI
299 | 49565351 | CLAVO STEINMANN ROSCADO ROSCA CENTRAL DIAM . 4.5 mm. L200 | UND | III | AU
300 | 49565352 | CLAVO STEINMANN ROSCADO ROSCA CENTRAL DIAM . 4.5 mm. L250 | UND | III | AU
301 | 49565353 | CLAVO STEINMANN ROSCADO ROSCA CENTRAL DIAM . 4.5 mm. L300 | UND | III | AU
302 | 49565370 | CLAVO STEINMANN ROSCADO ROSCA CENTRAL DIAM . 5.0 mm. L200 | UND | III | AU
303 | 49565398 | CLAVO STEINMANN ROSCADO ROSCA CENTRAL DIAM 4.0 mm L.200 | UND | II | UI
304 | 49565390 | CLAVO STEINMANN ROSCADO ROSCA CENTRAL DIAM 4.0 mm L.250 | UND | II | UI
305 | 49565382 | CLAVO STEINMANN ROSCADO ROSCA CENTRAL DIAM 4.0 mm L.300 | UND | II | UI
306 | 49565362 | CLAVO STEINMANN ROSCADO ROSCA CENTRAL DIAM. 5.0 mm L 250 | UND | III | AU
307 | 49565354 | CLAVO STEINMANN ROSCADO ROSCA CENTRAL DIAM. 5.0 mm L 300 | UND | III | AU
308 | 49565494 | CLAVO STEINMANN ROSCADO ROSCA PUNTA DIAM 3.5 mm L.200 | UND | II | UI
309 | 49565490 | CLAVO STEINMANN ROSCADO ROSCA PUNTA DIAM 4.0 mm L.150 | UND | II | UI
310 | 49565482 | CLAVO STEINMANN ROSCADO ROSCA PUNTA DIAM 4.0mm L.200 | UND | II | UI
311 | 49565470 | CLAVO STEINMANN ROSCADO ROSCA PUNTA DIAM 5.0 mm L.200 | UND | II | UI
312 | 49565462 | CLAVO STEINMANN ROSCADO ROSCA PUNTA DIAM 5.0 mm L.250 | UND | II | UI
313 | 49565454 | CLAVO STEINMANN ROSCADO ROSCA PUNTA DIAM 5.0 mm L.300 | UND | II | UI
314 | 49565495 | CLAVOS ELASTICOS DE TITANIO | UND | III | UI
315 | SIN_COD | CLIP ENDOSCOPICO, DESCARTABLE | UND | II | UI
316 | SIN_COD | CLIP DE SEÑALIZACION EN LESIONES 18G X 10 cm | UND | III | UI
317 | 49528170 | CLIP DE TITANIO PARA ANEURISMA PERMANENTE ANGULADO 11.4 x 8.0 mm. | UND | III | UM
318 | 49528150 | CLIP DE TITANIO PARA ANEURISMA PERMANENTE RECTO 7.0 x 6.2 mm | UND | III | UM
319 | 49528169 | CLIP DE TITANIO PARA ANEURISMA PERMANENTE CURVO 8.0 x 5.5 mm. | UND | III | UM
320 | 49528156 | CLIP DE TITANIO PARA ANEURISMA PERMANENTE SEMICURVO 10.2 x 7.5 mm. | UND | III | UM
321 | 49528168 | CLIP DE TITANIO PARA ANEURISMA PERMANENTE 8.6 x 7.0 mm. | UND | III | UM
322 | 49528166 | CLIP DE TITANIO PARA ANEURISMA PERMANENTE ANGULADO 7.0 x 5.7 mm. | UND | III | UM
323 | 49528160 | CLIP DE TITANIO PARA ANEURISMA PERMANENTE CURVO 5.4 x 5.5 mm. | UND | III | UM
324 | 49528162 | CLIP DE TITANIO PARA ANEURISMA PERMANENTE CURVO 6.4 x 6.1 mm | UND | III | UM
325 | 49528154 | CLIP DE TITANIO PARA ANEURISMA PERMANENTE RECTO 11x7.8 mm | UND | III | UM
326 | 49528152 | CLIP DE TITANIO PARA ANEURISMA PERMANENTE RECTO 9.0 x 7.0 mm | UND | III | UM
327 | 49528158 | CLIP DE TITANIO PARA ANEURISMA PERMANENTE SEMICURVO 8.3 x 6.8 mm. | UND | III | UM
328 | 49528380 | CLIP P/ANEURISMA PERM. 6.1 x 9 mm. ANGULADO | UND | III | UM
329 | 49528385 | CLIP P/ANEURISMA PERM. 6.8 x 9 mm. CURVO | UND | III | UM
330 | 49528390 | CLIP P/ANEURISMA PERM. 7.0 x 9 mm. RECTO | UND | III | UM
331 | 49080460 | CLIP P/CLIPADORA VASCULAR | UND | III | UM
332 | SIN_COD | CLIP PARA CIRUGIA LAPAROSCOPICA L, POR 6 UNIDADES | SOB | III | UI
333 | 49528536 | CLIP PARA CIRUGIA LAPAROSCOPICA ML X 6 UND | SOB | III | UI
334 | 49528530 | CLIP TEMPORAL CURVO 6.8 x 9mm | UND | III | UM
335 | 49528535 | CLIP TEMPORAL RECTO 7.0 x 9mm | UND | III | UM
336 | 49080459 | CLIP UMBILICAL | UND | III | UM
337 | SIN_COD | CLIPS DE POLIMERO TAMAÑO XL POR 6 UND | UND | III | UI
338 | SIN_COD | COLECTOR URINARIO MASCULINO TALLA M | UND | I | UI
339 | SIN_COD | COLECTOR URINARIO MASCULINO TALLA L | UND | I | UI
340 | 49,529,250 | COMPRESA DE GASA QUIRURGICA CON ASA RADIOPACA DE 45cm ESTERIL | SOB | III | UI
341 | SIN_COD | CUBIERTA DISTAL TRANSPARENTE PARA PUNTA DE ENTEROSCOPIO | UND | III | UI
342 | 49830329 | CUCHILLA PARA MICROKERATOMO | UND | II | AU
343 | 49090006 | CUCHILLA PARA VITRECTOMIA ANTERIOR | UND | II | AU
344 | 49090007 | CUCHILLETE 1.0 mm PARA FACOEMULSIFICACION | UND | II | AU
345 | 49090008 | CUCHILLETE 2.2 mm PARA FACOEMULSIFICACION | UND | II | AU
346 | 49090009 | CUCHILLETE 2.4 mm PARA FACOEMULSIFICACION | UND | II | AU
347 | 49090010 | CUCHILLETE 2.6 mm PARA FACOEMULSIFICACION | UND | II | AU
348 | 49030105 | DISPOSITIVO DE TRANSFERENCIA DE SOLUCIONES ESTERILES | UND | III | UI
349 | 49664290 | DISPOSITIVO INTRAUTERINO CON COBRE 380 A | UND | II | UI
350 | SIN_COD | DISPOSITIVO PARA APLICACIÓN DE CLIPS EN ENDOSCOPIA ALTA | UND | II | UI
351 | SIN_COD | DISPOSITIVO PARA APLICACIÓN DE CLIPS EN ENDOSCOPIA BAJA | UND | II | UI
352 | SIN_COD | DISPOSITIVO PARA APLICACIÓN DE LAZOS ENDOLOOP | UND | II | UI
353 | SIN_COD | DISTRACTOR MANDIBULAR MULTIAXIAL ALEACIÒN DE TITANIO | UND | III | UI
354 | 49639273 | DREN PEN ROSE 17" a mas x 1" x 1 Und Esteril. | UND | II | UI
355 | 49639276 | DREN PEN ROSE 17" a mas x 1/2" x 1 Und. Esteril. | UND | II | UI
356 | 49639279 | DREN PEN ROSE 17" a mas x 1/4" x 1 Und. Esteril. | UND | II | UI
357 | 49639282 | DREN PEN ROSE 17" a mas x 3/4" x 1 Und. Esteril. | UND | II | UI
358 | 49639302 | DREN TORACICO N° 22 | UND | II | UI
359 | 49639301 | DREN TORACICO N°. 20 | UND | II | UI
360 | 49639297 | DREN TORACICO N°. 26 | UND | II | UI
361 | 49639290 | DREN TORACICO N°. 28 | SOB | II | UI
362 | 49639299 | DREN TORACICO N°. 32 | SOB | II | UI
363 | SIN_COD | DRENAJE PLANO FULL PERFORADO DE 10 mm , CON TROCAR | UND | III | UI
364 | 49639325 | DRENAJE SILICONADO A PRESION NEGATIVA C/RESERVORIO COLAPSABLE | KIT | III | UI
365 | 49639326 | DRENAJE SILICONADO MULTIFENESTRADO A PRESION NEGATIVA C/RESERVORIO COLAPSABLE 100cc | KIT | III | UI
366 | 49639314 | DRENAJE TORAXICO CERRADO | KIT | III | UI
367 | SIN_COD | ELECTRODO ACTIVO DE CUCHILLA EXTENDIDA PARA PROCEDIMIENTOS ELECTROQUIRURGICOS | UND | III | UM
368 | SIN_COD | ELECTRODO ACTIVO PUNTA AGUJA PARA PROCEDIMIENTOS ELECTROQUIRURGICOS | UND | III | UM
369 | SIN_COD | ELECTRODO ACTIVO PUNTA DE BOLA EXTENDIDA PARA PROCEDIMIENTOS ELECTROQUIRURGICOS | UND | III | UM
370 | 49870369 | ELECTRODO DE RADIOFRECUENCIA | UND | II | AU
371 | SIN_COD | ELECTRODO DE RETORNO ALMOHADILLA 1.25 X51 cm X 117 cm | UND | III | UM
372 | 49870485 | ELECTRODO NEUTRO PARA PACIENTES PLACAS AUTOADHESIVAS, DESCARTABLE | UND | II | UM
373 | 49870481 | ELECTRODO PARA MONITOR (ADULTO), DESCARTABLE | UND | II | AU
374 | 49870482 | ELECTRODO PARA MONITOR (PEDIATRICO) DESCARTABLE | UND | II | AU
375 | 49870562 | ELECTRODO PARA NEUROESTIMULACION 2.0" X 3.5" RECTANGULAR | BOL | II | AU
376 | 49870560 | ELECTRODO PARA NEUROESTIMULACION 1.25" REDONDO | BOL | II | AU
377 | 49870561 | ELECTRODO PARA NEUROESTIMULACION 2.0" REDONDO | BOL | II | AU
378 | 49870563 | ELECTRODO PARA NEUROESTIMULACION 3.0" REDONDO | BOL | II | AU
379 | 49870564 | ELECTRODO PARA NEUROESTIMULACION 3.0" x 5.0" RECTANGULAR | BOL | II | AU
380 | 49870565 | ELECTRODO PARA NEUROESTIMULACION 3.5" X 5.0" RECTANGULAR | BOL | II | AU
381 | 49870566 | ELECTRODO PARA NEUROESTIMULACION 4.0" x 5.0" RECTANGULAR | BOL | II | AU
382 | 49870370 | ELECTRODO POR RADIOFRECUENCIA BIPOLAR | UND | II | UM
383 | 49555300 | EMBOLO DE OCLUSION COILS 5mm x 5mm | UND | III | AU
384 | 49555301 | EMBOLO DE OCLUSION COILS 8mm x 4mm | UND | III | AU
385 | 49555302 | EMBOLO DE OCLUSION COILS 8mm x 5mm | UND | III | AU
386 | SIN_COD | ENDOPROTESIS BILIAR 10 FR X 12 cm | UND | III | UI
387 | SIN_COD | ENDOPROTESIS BILIAR 10 FR X 5 cm | UND | III | UI
388 | SIN_COD | ENDOPROTESIS BILIAR 10 FR X 9 cm | UND | III | UI
389 | SIN_COD | ENDOPROTESIS BILIAR TENNEMBAU 10 FR X 9 cm | UND | III | UI
390 | SIN_COD | ENDOPROTESIS ESOFAGICA METALICA AUTOEXPANDIBLE 10 cm LONG | UND | III | UI
391 | SIN_COD | ENDOPROTESIS ESOFAGICA METALICA AUTOEXPANDIBLE 15 cm LONG | UND | III | UI
392 | SIN_COD | ENDOPROTESIS METALICA AUTOEXPANDIBLE VIA BILIAR 30 FR X 4 cm | UND | III | UI
393 | SIN_COD | ENDOPROTESIS METALICA AUTOEXPANDIBLE VIA BILIAR 30 FR X 6 cm | UND | III | UI
394 | SIN_COD | ENDOPROTESIS METALICA AUTOEXPANDIBLE VIA BILIAR 30 FR X 8 cm | UND | III | UI
395 | SIN_COD | ENDOPROTESIS PANCREATICO 5 FR | UND | III | UI
396 | SIN_COD | ENDOPROTESIS PANCREATICO 7 FR | UND | III | UI
397 | 49533043 | ENGRAMPADORA LINEAL CORTANTE 55MM (AZUL) | UND | II | UI
398 | 49604969 | EQUIPO DE INFUSION ENDOVENOSO SIMPLE (VENOCLISIS) | UND | I | UI
399 | 49604320 | EQUIPO DE INFUSION INTRAVENOSA OPACO PARA INFUSION | UND | III | UI
400 | 49604321 | EQUIPO DE INFUSION INTRAVENOSA PARA TRATAMIENTO DE QUIMIOTERAPIA CON FILTRO | SET | III | UI
401 | 49604322 | EQUIPO DE INFUSION INTRAVENOSA PARA TRATAMIENTO DE QUIMIOTERAPIA CON VALVULA ANTIRREFLUJO | SET | III | UI
402 | 49604972 | EQUIPO DE INFUSION MICROGOTERO CON CAMARA GRADUADA | UND | I | UI
403 | 49604968 | EQUIPO DE INFUSION PARA NUTRICIÓN ENTERAL SIN RESERVORIO | UND | III | UI
404 | 49639322 | EQUIPO DE TORACOCENTESIS ADULTO, DESCARTABLE | SET | II | UI
405 | 49639323 | EQUIPO DE TORACOCENTESIS NIÑO, DESCARTABLE | UND | II | UI
406 | 49508130 | EQUIPO DESCARTABLE PARA PERICARDIOCENTESIS | SET | II | AU
407 | SIN_COD | EQUIPO EN Y PARA IRRIGACION | UND | III | UI
408 | 49604283 | EQUIPO PARA MEDIR PRESION VENOSA CENTRAL (PVC), DESCARTABLE | UND | II | UI
409 | 49604909 | EQUIPO PARA TRANSFUSION SANGUINEA | UND | II | UI
410 | 49664320 | ESCOBILLA PARA LAVADO DE MANOS QUIRURGICO | UND | II | UM
411 | SIN_COD | ESFINTEROTOMO CON ASA DE CORTE 25 mm | UND | III | UI
412 | SIN_COD | ESFINTEROTOMO CON ASA DE CORTE 30 mm | UND | III | UI
413 | SIN_COD | ESFINTEROTOMO DE PRECORTE 25 mm | UND | III | UI
414 | 49588326 | ESPACIADOR INTERESPINOSO LUMBAR/SACRO | UND | III | AU
415 | 49588321 | ESPACIADOR INTERVERTEBRAL P/FUSION INTERSOMATICA CERVICAL ANTERIOR | UND | III | UI
416 | 49588322 | ESPACIADOR INTERVERTEBRAL PARA FUSION INTERSOMATICA LUMBAR/SACRO | UND | III | UI
417 | 49623318 | ESPARADRAPO HIPOALERGICO 30cm. x 9mts papel | TUB/CAJ | I | AU
418 | 49623322 | ESPARADRAPO HIPOALERGICO 30cm. x 9mts Seda | TUB/CAJ | I | AU
419 | 49265321 | ESPECULO VAGINAL DESCARTABLE CHICO | UND | I | UM
420 | 49265322 | ESPECULO VAGINAL DESCARTABLE GRANDE | UND | I | UM
421 | 49265323 | ESPECULO VAGINAL DESCARTABLE MEDIANO | UND | I | UM
422 | 49539325 | ESPONJA DE SILICONA 5 mm. X 3 mm. OVALADA | UND | III | UI
423 | 49090019 | ESTABILIZADOR CORONARIO DE ARTICULACIÓN DE TITANIO DE 24 cm. | UND | II | UM
424 | 49539500 | EXPLANTE DE SILICONA 276 | UND | III | UI
425 | 49090020 | FILTRO ANTIBACTERIAL PARA GASES DE COMBUSTION ADAPTADO AL TROCAR | SET | II | UI
426 | 49090021 | FILTRO ANTIBACTERIAL PARA INSUFLADOR | SET | II | UI
427 | 49811038 | FILTRO ARTERIAL P/MICRO-AGREGADOS P/SANGRE VENOSA | UND | II | UI
428 | 49810387 | FILTRO BACTERIANO PARA RESPIRADOR | UND | II | UI
429 | 49810388 | FILTRO BACTERIANO PRESION PACIENTE | UND | II | UI
430 | 49835433 | FILTRO DE CATETER EPIDURAL | UND | II | AU
431 | SIN_COD | FILTRO DE INFUSION 0.2 um | UND | III | UI
432 | 49030386 | FILTRO DE LIQUIDOS PARA MAQUINA DE HEMODIALISIS | UND | III | UI
433 | 49604974 | FILTRO DE NUTRICION PARENTERAL DE 0.22-PARA SIST. DE 2:1 | UND | III | UI
434 | 49604975 | FILTRO DE NUTRICION PARENTERAL DE 1.20-PARA SIST. DE 3:1 | UND | III | UI
435 | SIN_COD | FILTRO DE VENA CAVA | UND | III | UI
436 | 49524396 | FILTRO PARA HEMODIALISIS DE POLISULFONA O POLIETERSULFONA DE 1.8 m2 - 1.9 m2 | UND | III | UI
437 | 49524397 | FILTRO PARA HEMODIALISIS DE POLISULFONA O POLIETERSULFONA MAYOR O IGUAL A 2.0 m2 | UND | III | UI
438 | SIN_COD | FILTRO PARA PREPARACION DE CITOSTATICOS | UND | III | UI
439 | 49672477 | FISTULA ARTERIOVENOSA PARA HEMODIALISIS 16 x 1 1/4 | UND | III | UI
440 | 49070390 | FLEBOEXTRACTOR DESCARTABLE | UND | II | UM
441 | SIN_COD | FRASCO COLECTOR DE MUESTRA DE 100 ml | UND | II | UI
442 | 49533209 | FRASCO COLECTOR PARA MUESTRA DE FIBROSCOPIA, DESCARTABLE | FCO | III | UM
443 | 49533204 | FRASCO DE ASPIRACION DE SECRECIONES 2000 cc DE CAPACIDAD. | FCO | II | UM
444 | SIN_COD | FRASCO DE ORINA CON DISPOSITIVO DE TRANSFERENCIA 120 ml | UND | III | UI
445 | SIN_COD | GASA COMPRESA POR 5 UND | SOB | II | AU
446 | 49623435 | GASA CON ACETATO DE CLORHEXIDINA 0.5% + PARAFINA APOSITO | UND | II | UI
447 | SIN_COD | GASA DOBLADA POR 10 UND | SOB | II | AU
448 | 49623432 | GASA MEDICINAL ABSORBENTE x 100 METROS | PAQ | I | UM
449 | SIN_COD | GASA MEDICINAL ABSORBENTE 1YD x 100 YARDAS | PAQ | I | UM
450 | 49623438 | GASA PARAFINADA 10 X 10 cm | UNID | II | UI
451 | 49623439 | GASA PARAFINADA 7 m X 10cm | UNID | II | UI
452 | 49514421 | GORRO DESCARTABLE P/DAMA | UND | I | UM
453 | 49514420 | GORRO DESCARTABLE P/VARÓN | UND | I | UM
454 | 49850420 | GRADILLA DE POLYPROPILENO AUTOCLAVABLE 16 mm. | UND | II | UM
455 | SIN_COD | GRAPADORA ENDOSCOPICA ABSORBIBLE DE 5MM PARA FIJACION DE MALLAS CON 30 TACKERS | UND | III | UI
456 | SIN_COD | GRAPADORA ENDOSCOPICA FIJADORA DE MALLA DE FORMA HELICOIDAL DE 30 TACKERS | UND | III | UI
457 | SIN_COD | GRAPADORA QUIRURGICA PARA PIEL CON DESGRAPADOR | SET | II | UI
458 | 49529068 | GRAPADORA QURURGICA CIRCULAR CURVA DE 25 mm. | UND | II | UI
459 | 49529067 | GRAPADORA QURURGICA CIRCULAR CURVA DE 27 mm. | UND | II | UI
460 | 49529066 | GRAPADORA QURURGICA CIRCULAR CURVA DE 28 mm. | UND | II | UI
461 | 49529065 | GRAPADORA QURURGICA CIRCULAR CURVA DE 29 mm. | UND | II | UI
462 | 49107084 | GRAPADORA QURURGICA CIRCULAR CURVA DE 31 mm. | UND | II | UI
463 | 49107086 | GRAPADORA QURURGICA CIRCULAR CURVA DE 33 mm. | UND | II | UI
464 | 49231319 | GUANTES DE NITRILO | PAR | II | UI
465 | SIN_COD | GUANTES DE SILICONA DE PROTECCION TERMICA | PAR | III | UI
466 | 49664430 | GUANTES P/EXAMENES MEDIUM x 100 UNIDADES DESCARTABLE | CAJ | I | AU
467 | 49664433 | GUANTES P/EXAMENES LARGE x 100 UNIDADES DESCARTABLE | CAJ | I | AU
468 | 49664431 | GUANTES P/EXAMENES SMALL X 100 UNDIDADES DESCARTABLE | CAJ | I | AU
469 | 49664429 | GUANTES QUIRURGICOS Nº 6.5 ESTERIL DESCARTABLE | PAR | I | AU
470 | 49664426 | GUANTES QUIRURGICOS Nº 7 ESTERIL DESCARTABLE | PAR | I | AU
471 | 49664423 | GUANTES QUIRURGICOS Nº 7.5 ESTERIL DESCARTABLE | PAR | I | AU
472 | 49664420 | GUANTES QUIRURGICOS Nº 8 ESTERIL DESCARTABLE | PAR | I | AU
473 | SIN_COD | GUIA ALAMBRE PARA DILATADOR DE ESOFAGO SAVARY | UND | III | UI
474 | SIN_COD | GUIA BROCA 2.0/1.5 PARA GUIA TRANS BUCAL | UND | III | UI
475 | SIN_COD | GUIA METALICA AMPLAZ | UND | III | UI
476 | 49630884 | GUIA METALICA EXTRA STIFF AMPLATZ RECTA 35 x 180cms | UND | III | AU
477 | 49630882 | GUIA METALICA EXTRA STIFF AMPLATZ "J" 35 x 180cms | UND | III | AU
478 | 49630883 | GUIA METALICA EXTRA STIFF AMPLATZ "J" 38 x 180cms | UND | III | AU
479 | 49630885 | GUIA METALICA EXTRA STIFF AMPLATZ RECTA 38 x 180cms | UND | III | AU
480 | SIN_COD | GUIA METALICA HIDROFILICA CURVA 0.035 x 4.00 m | UND | III | UI
481 | SIN_COD | GUIA METALICA HIDROFILICA RECTA 0.035 x 4.80 m | UND | III | UI
482 | 49630911 | GUIA METALICA MANDRIL DE COPE 15 x 90cms | UND | III | AU
483 | 49630912 | GUIA METALICA ROAD RUNDNER LPC 35 X 145 cms | UND | III | AU
484 | 49630913 | GUIA METALICA ROAD RUNDNER LPC 38 X 145 cms | UND | III | AU
485 | 49630914 | GUIA METALICA ROAD RUNDNER PC 35 X 145 cms | UND | III | AU
486 | 49630915 | GUIA METALICA ROAD RUNDNER PC 38 X 145 cms | UND | III | AU
487 | SIN_COD | GUIA TRANSVERSAL 2.0/2.4 | UND | III | UI
488 | 49080456 | HEMOCLIP DE MAMARIA 11.5mm Automático | UND | III | UM
489 | 49080450 | HEMOCLIP DE MAMARIA 9.0mm Automático. | UND | III | UM
490 | 49770462 | HEMOCONCENTRADOR-HEMOFILTRO | UND | II | UM
491 | 49770461 | HEMOSTATICO ABSORBIBLE DE METILCELULOSA | UND | II | UI
492 | 49090023 | HEMOSTATICO DE COLAGENO | UND | II | UI
493 | SIN_COD | HIALURONATO DE SODIO 25 MG/2.5 ML | UND | II | UI
494 | 49623038 | HIDROCOLOIDE EN PASTA Y/O GEL | TUB | II | AU
495 | 49711515 | HILO DE MARCAPASO CARDIACO | CAJ | III | UI
496 | 49623465 | HISOPO DE MADERA 6" | UND | I | UI
497 | SIN_COD | HISOPO PARA BIOLUMINOMETRO | UND | III | UI
498 | 49635505 | HOJA DE BISTURI No. 11 | UND | I | UI
499 | 49635490 | HOJA DE BISTURI No. 15 | UND | I | UI
500 | 49635470 | HOJA DE BISTURI No. 24 | UND | I | UI
501 | 49635464 | HOJA ESTERIL PARA DERMATOMO ELECTRICO. | UND | II | UM
502 | 49528049 | HOOK PARA LAPAROSCOPIA (GANCHO) | UND | II | UM
503 | 49567256 | IMPLANTE (INJERTO) OSEO DE APOSICION 12 cm x 02 Pzas. | CAJ | III | UI
504 | 49567253 | IMPLANTE (INJERTO) OSEO DE APOSICION 14 cm x 02 Pzas. | CAJ | III | UI
505 | 49567262 | IMPLANTE (INJERTO) OSEO DE APOSICION 5 cm x 02 Pzas. | CAJ | III | UI
506 | 49567259 | IMPLANTE (INJERTO) OSEO DE APOSICION 8.5 cm x 02 Pzas. | CAJ | III | UI
507 | 49567274 | IMPLANTE (INJERTO) OSEO DE CUÑA DE 3 x 3 x 1.3cm. | CAJ | III | UI
508 | 49567271 | IMPLANTE (INJERTO) OSEO DE CUÑA DE 5 x 5 x 1.7cm. | CAJ | III | UI
509 | 49567283 | IMPLANTE (INJERTO) OSEO DE TARUGO 18 x 15.5cm. | CAJ | III | UI
510 | 49567280 | IMPLANTE (INJERTO) OSEO DE TARUGO 30 x 15.5cm. | CAJ | III | UI
511 | 49567277 | IMPLANTE (INJERTO) OSEO DE TARUGO 30 x 19.5cm. | CAJ | III | UI
512 | 49567250 | IMPLANTE (INJERTO) OSEO ESPONJOSO DIVERSO x 11 Pzas. | CAJ | III | UI
513 | SIN_COD | IMPLANTE COCLEAR (COMPONENTE EXTERNO) | KIT | III | UI
514 | SIN_COD | IMPLANTE COCLEAR (COMPONENTE INTERNO, COMPONENTE EXTERNO) | KIT | III | UI
515 | 49588480 | IMPLANTE INTERESPINOSO | SET | III | UI
516 | 49516496 | INJERTO ARTERIAL BIFURCADO No. 12 x 6 PTFA | UND | III | UM
517 | 49516493 | INJERTO ARTERIAL BIFURCADO No. 14 x 7 PTFA | UND | III | UM
518 | 49516490 | INJERTO ARTERIAL BIFURCADO No. 16 x 8 PTFA | UND | III | UM
519 | 49516487 | INJERTO ARTERIAL BIFURCADO No. 18 x 9 PTFA | UND | III | UM
520 | 49516502 | INJERTO ARTERIAL LINEAL ANILLADO PTFE 5mm | UND | III | UM
521 | 49516505 | INJERTO ARTERIAL LINEAL Nº 10 PTFA | UND | III | UM
522 | 49516503 | INJERTO ARTERIAL LINEAL Nº 6 PTFA | UND | III | UM
523 | 49516504 | INJERTO ARTERIAL LINEAL Nº 8 PTFA | UND | III | UM
524 | 49567251 | INJERTO OSEO CHIPS | UND | III | UI
525 | 49090017 | INJERTO PARA DURAMADRE BIOLOGICA ADHESIVA DE 10 X 12.5 cm | UND | III | UI
526 | 49090018 | INJERTO PARA DURAMADRE BIOLOGICA ADHESIVA DE 5 X 5 cm | UND | III | UI
527 | 49516509 | INJERTO PARA DURAMADRE POLIESTERURETANO 12x14 cm | UND | III | UI
528 | 49516510 | INJERTO PARA DURAMADRE POLIESTERURETANO 6x14 cm. | UND | III | UI
529 | 49516511 | INJERTO PARA DURAMADRE POLIESTERURETANO 6x8 cm. | UND | III | UI
530 | SIN_COD | INSUFLADOR HIDRONEUMATICO PARA BALON DE DILATACION | UND | III | UI
531 | 49631135 | INTRODUCTOR ARTERIAL 6 Fr | SET | II | UI
532 | 49631134 | INTRODUCTOR ARTERIAL 7 Fr | SET | II | UI
533 | 49631132 | INTRODUCTOR ARTERIAL 8 Fr | SET | II | UI
534 | SIN_COD | INTRODUCTOR 5 FR | UND | III | UI
535 | SIN_COD | INTRODUCTOR 6 FR | UND | III | UI
536 | 49643482 | JERINGA DESCARTABLE DE 60 cc | UND | II | UI
537 | 49660752 | JERINGA HIPOD. 1 ml. C/A No 25 x 5/8 , DESCARTABLE | UND | I | UI
538 | 49654484 | JERINGA HIPOD. 3 ml. C/A No 21 x 1 1/2 , DESCARTABLE | UND | I | UI
539 | 49653484 | JERINGA HIPOD. 5 ml. C/A No 21 x 1 1/2 , DESCARTABLE | UND | I | UI
540 | 49656748 | JERINGA HIPOD. 0.3 ml. INSULINA C/A , DESCARTABLE | UND | I | UI
541 | 49652484 | JERINGA HIPOD. 10 ml. C/A No. 21 x 1 1/2 , DESCARTABLE | UND | I | UI
542 | 49650484 | JERINGA HIPOD. 20 ml. C/A No. 21 x 1 1/2 , DESCARTABLE | UND | I | UI
543 | 49643441 | JERINGA HIPOD. DE 50 ML C/BULBO IRRIGADOR , DESCARTABLE | UND | II | UI
544 | 49508253 | JERINGA PARA PERFUSOR DE 50 cms. MAS LINEA | UND | II | UI
545 | SIN_COD | JUEGO DE ADAPTADOR DE LIMPIEZA ENTEROSCOPIO | UND | III | UI
546 | 49529857 | KIT DE CIRUGIA MAYOR (18 Piezas Quirúrgicas : cinco mandiles, cuatro sabanas, cuatro campos, un poncho, una funda de mayo, un piso de mesa de mayo y dos bolsas)) | KIT | II | UM
547 | SIN_COD | KIT DE DRENAJE PERCUTANEO MULTIPROPOSITO 12 FR | KIT | III | UI
548 | SIN_COD | KIT DE DRENAJE PERCUTANEO MULTIPROPOSITO 14 FR | KIT | III | UI
549 | SIN_COD | KIT DE DRENAJE PERCUTANEO MULTIPROPOSITO 8 FR | KIT | III | UI
550 | SIN_COD | KIT DE RESECCION ENDOSCOPICA DE MUCOSA ALTA | KIT | III | UI
551 | SIN_COD | KIT DE RESECCION ENDOSCOPICA DE MUCOSA BAJA | KIT | III | UI
552 | 49529870 | KIT DE ROPA ESTERIL PARA MEZCLAS INTRAVENOSAS x 9 Piezas | KIT | III | AU
553 | 49529858 | KIT DE ROPA ESTERIL PARA PROCEDIMIENTOS QUIRURGICOS AMBULATORIOS (05 PIEZAS: UN MANDIL Y CUATRO CAMPOS) DESCARTABLE | KIT | I | UM
554 | SIN_COD | KIT DE ROPA TALLA L (CHAQUETA Y PANTALON)DESCARTABLE | KIT | II | UI
555 | SIN_COD | KIT DE ROPA TALLA M (CHAQUETA Y PANTALON)DESCARTABLE | KIT | II | UI
556 | SIN_COD | KIT DE ROPA TALLA XL(CHAQUETA Y PANTALON)DESCARTABLE | KIT | II | UI
557 | SIN_COD | KIT DE ROPA X 7 PIEZAS DESCARTABLE | KIT | II | UI
558 | 49030467 | KIT DE SUTURA MENISCAL | UND | III | UI
559 | 49,628,605 | KIT DE TORNIQUETE VASCULAR x 10 unidades | CAJ | III | AU
560 | SIN_COD | KIT DE TRACCION PARA HOMBRO | UND | III | UI
561 | 49514544 | LAMINA PARA SIERRA OSCILANTE 6 mm. | UND | III | UM
562 | 49514545 | LAMINA PARA SIERRA OSCILANTE 8mm. | UND | III | UM
563 | 49514546 | LAMINA PARA SIERRA OSCILANTE L 8mm | UND | III | UM
564 | 49721299 | LAPIZ PARA ELECTROCAUTERIO MONOPOLAR | UND | II | UI
565 | SIN_COD | LAZO ENDOLOOP , DESCARTABLE | UND | II | UI
566 | 49514540 | LENTE INTRAOCULAR DE CAMARA ANTERIOR | UND | III | UI
567 | 49539545 | LENTE INTRAOCULAR DE CAMARA POSTERIOR | UND | III | UI
568 | 49090026 | LENTE INTRAOCULAR PLEGABLE DE CAMARA POSTERIOR TORICO | UND | II | UI
569 | 49090027 | LENTE PLEGABLE DE CAMARA POSTERIOR 3 PIEZAS | UND | II | UI
570 | 49090028 | LENTE PLEGABLE DE CAMARA POSTERIOR ASFERICO 1 PIEZA | UND | II | UI
571 | 49090029 | LENTE PLEGABLE MULTIFOCAL APODIZADO DIFRACTICODE 1 PIEZA ASFERICO. | UND | II | UI
572 | SIN_COD | LENTE PROTECTOR CONTRA IMPACTO DE PARTICULAS | UND | II | UI
573 | 49070350 | LIMPIADOR PARA ELECTROCAUTERIO | UND | II | UI
574 | 49631494 | LINEA DE EXTENSION CON LLAVE 3 VIAS / 50 cm. | UND | II | UI
575 | SIN_COD | LINEA DE MUESTREO NASAL DE USO TEMPORAL | UND | III | UI
576 | SIN_COD | LINEA DE SECADO DE CAPNOGRAFIA | UND | III | UI
577 | 49631497 | LINEA PARA BOMBA INFUSORA C/CAMARA GRADUADA CON O SIN SEGMENTO SILICONA | UND | II | AU
578 | 49631498 | LINEA PARA BOMBA INFUSORA S/CAMARA GRADUADA CON O SIN SEGMENTO SILICONA | UND | II | AU
579 | 49631481 | LINEA PARA LA PREPARACION DE FARMACO CITOSTATICO CON VALVULAS BIDIRECCIONALES. | SET | III | UI
580 | SIN_COD | LITOTRIPTOR MECANICO CALCULO VIA BILIAR | UND | III | UI
581 | 49604669 | LLAVE DE 3 VIAS DESCARTABLE | UND | I | UI
582 | SIN_COD | LUBRICANTE DE SILICONA PARA VALVULAS DE ENDOSCOPIO | UND | II | UI
583 | 49351411 | MACHO P/TORNILLO CORTICAL 2.0MM (PREP. PREVIA 1.5mm DIAM. LONG. TOTAL 53mm) | UND | II | UM
584 | 49351412 | MACHO P/TORNILLO CORTICAL 2.0MM (PREP. PREVIA 1.5mm DIAM. LONG. TOTAL 100mm) | UND | II | UM
585 | 49351408 | MACHO P/TORNILLO CORTICAL 2.5MM (PREP. PREVIA 1.5mm DIAM. LONG. TOTAL 100mm) | UND | II | UM
586 | 49351409 | MACHO P/TORNILLO CORTICAL 3.2MM (PREP. PREVIA 1.5mm DIAM. LONG. TOTAL 100mm) | UND | II | UM
587 | 49351410 | MACHO P/TORNILLO CORTICAL 4.5MM (PREP. PREVIA 1.5mm DIAM. LONG. TOTAL 100mm) | UND | II | UM
588 | 49512566 | MALLA CILINDRICA PARA REFUERZO DE CUERPO VERTEBRAL | UND | III | UM
589 | SIN_COD | MALLA CON CONTACTO VISCERAL | UND | III | UI
590 | SIN_COD | MALLA DE TITANIO 150 mm X 150 mm CON TORNILLO AUTOPERFORANTE 2,0 mm x 5 mm | UND | III | UI
591 | SIN_COD | MALLA DE TITANIO 124 mm X 124 mm CON TORNILLO AUTOPERFORANTE 2,0 mm x 5 mm | UND | III | UI
592 | SIN_COD | MALLA DE TITANIO 90 mm X 90 mm CON TORNILLO AUTOPERFORANTE 2,0 mm x 5 mm | UND | III | UI
593 | SIN_COD | MALLA DE TITANIO PARA PISO DE ORBITA PREFORMADO DE 1.2 a 1.5 mm DERECHA E IZQUIERDA | UND | III | UI
594 | 49512650 | MALLA SINTETICA DE POLYPROPYLENE 15 x 15 cm | UND | II | UI
595 | 49512570 | MALLA SINTETICA DE POLYPROPYLENE 20 X 30 cm | UND | II | UI
596 | 49528763 | MALLA TUBULAR ELASTICA CALIBRE 0 X 25 METROS | UND | II | AU
597 | 49528764 | MALLA TUBULAR ELASTICA CALIBRE 1 X 25 METROS | UND | II | AU
598 | 49528761 | MALLA TUBULAR ELASTICA CALIBRE 2 X 25 METROS | UND | II | AU
599 | 49528765 | MALLA TUBULAR ELASTICA CALIBRE 3 X 25 METROS | UND | II | AU
600 | 49528766 | MALLA TUBULAR ELASTICA CALIBRE 4 X 25 METROS | UND | II | AU
601 | 49528760 | MALLA TUBULAR ELASTICA CALIBRE 5 X 25 METROS | UND | II | AU
602 | 49528767 | MALLA TUBULAR ELASTICA CALIBRE 6 X 25 METROS | UND | II | AU
603 | 49528762 | MALLA TUBULAR ELASTICA CALIBRE 7 X 25 METROS | UND | II | AU
604 | SIN_COD | MANDIL CON PUÑO ESTERIL EXTRA LARGE , DESCARTABLE | UND | II | UI
605 | SIN_COD | MANDIL CON PUÑO ESTERIL LARGE , DESCARTABLE | UND | II | UI
606 | SIN_COD | MANDIL CON PUÑO ESTERIL MEDIUM , DESCARTABLE | UND | II | UI
607 | SIN_COD | MANDIL CON PUÑO NO ESTERIL EXTRA LARGE, DESCARTABLE | UND | I | UI
608 | SIN_COD | MANDIL CON PUÑO NO ESTERIL LARGE , DESCARTABLE | UND | I | UI
609 | SIN_COD | MANDIL CON PUÑO NO ESTERIL MEDIUM , DESCARTABLE | UND | I | UI
610 | SIN_COD | MANDIL DE PROTECCION RESISTENTE AL AGUA , DESCARTABLE | UND | II | UI
611 | SIN_COD | MANGA ESTERIL PARA CIRUGIA LAPAROSCOPICA | UND | III | UI
612 | SIN_COD | MARCADOR PARA PIEL PARA PROCEDIMIENTOS QUIRURGICOS | UND | II | UM
613 | 49512597 | MARCAPASO DEFINITIVO BICAMERAL DDD Y DDDR CON SUS CATETERES ELECTRODOS | UND | III | UI
614 | 49508259 | MARCAPASO TEMPORAL | SET | II | UI
615 | 49508258 | MARCAPASO V V I | UND | III | UI
616 | 49664568 | MASCARA CON RESERVORIO DE NO REVENTILACIÓN | UND | III | UI
617 | 49664566 | MASCARA CON RESERVORIO DE REVENTILACIÓN PARCIAL (ADULTO) | UND | II | UI
618 | 49664567 | MASCARA CON RESERVORIO DE REVENTILACIÓN PARCIAL (PEDIATRICO) | UND | II | UI
619 | SIN_COD | MASCARA DE VENTILACION NO INVASIVA ADULTO | UND | III | UI
620 | 49664542 | MASCARA LARINGEA N° 2 | UND | II | AU
621 | 49664544 | MASCARA LARINGEA N° 3 | UND | II | AU
622 | 49664546 | MASCARA LARINGEA N° 4 | UND | II | AU
623 | 49664539 | MASCARA LARINGEA N° 5 | UND | II | AU
624 | 49664569 | MASCARA PARA NEBULIZADOR ADULTO | UND | I | UI
625 | 49664572 | MASCARA PARA NEBULIZADOR PEDIATRICO | UND | I | UI
626 | 49664575 | MASCARA PARA OXIGENOTERAPIA CON VALVULA VENTURI (ADULTO) | UND | II | UI
627 | 49664578 | MASCARA PARA OXIGENOTERAPIA CON VALVULA VENTURI (PEDIATRICO) | UND | II | UI
628 | 49664588 | MASCARA PARA OXIGENOTERAPIA Nº1 | UND | II | UI
629 | 49664587 | MASCARA PARA OXIGENOTERAPIA Nº2 | UND | II | UI
630 | 49664584 | MASCARA PARA OXIGENOTERAPIA Nº3 | UND | II | UI
631 | 49664581 | MASCARA PARA OXIGENOTERAPIA Nº4 | UND | II | UI
632 | 49664589 | MASCARA PARA OXIGENOTERAPIA Nº5 | UND | II | UI
633 | 49664586 | MASCARA PARA OXIGENOTERAPIA Nº6 | UND | II | UI
634 | SIN_COD | MASCARA SIMPLE PARA OXIGENOTERAPIA P/ADULTO | UND | I | UI
635 | SIN_COD | MASCARA SIMPLE PARA OXIGENOTERAPIA P/PEDIATRICO | UND | I | UI
636 | SIN_COD | MASCARILLA DE PROTECCION RESPIRATORIA PARA GASES Y VAPORES | UND | III | AU
637 | 49664590 | MASCARILLA DESCARTABLE PARA CIRUJANO | UND | I | UM
638 | 49664591 | MASCARILLA QUIRURGICA Y RESPIRADOR CONTRA PARTICULAS N-95 | UND | I | AU
639 | SIN_COD | MECHA NASAL POR 2 UND | SOB | II | AU
640 | 49528554 | MEMBRANA ESPINAL DE 6 x 6 | UND | III | UI
641 | 49810319 | MINI FILTRO PARA RECONSTITUCION DE FARMACOS CON MICRO PUNZON DE PLASTICO | UND | III | UI
642 | 49810318 | MINI FILTRO PARA RECONSTITUCION DE FARMACOS CON VALVULA ANTIRREFLUJO INTEGRADA PARA RETENCION DE AEROSOLES 0.2 µ. | UND | III | UI
643 | 49810317 | MINI FILTRO PARA RECONSTITUCION DE FARMACOS CON VALVULA ANTIRREFLUJO INTEGRADA Y FILTRO DE AIRE ANTIBACTERIANO. | UND | III | UI
644 | 49452643 | MINICLIP DE TITANIO PARA ANEURISMA PERMANENTE RECTO 3.0 x 3.3 mm | UND | III | UI
645 | 49452644 | MINICLIP DE TITANIO PARA ANEURISMA PERMANENTE RECTO 4.7 x 3.8 mm. | UND | III | UI
646 | 49452637 | MINICLIP DE TITANIO PARA ANEURISMA PERMANENTE RECTO 5.0 x 4.0 mm. | UND | III | UI
647 | 49452641 | MINICLIP DE TITANIO PARA ANEURISMA PERMANENTE ANGULADO 5.0 x 3.5 mm. | UND | III | UI
648 | 49452642 | MINICLIP DE TITANIO PARA ANEURISMA PERMANENTE ANGULADO 6.3 x 6.0 mm. | UND | III | UI
649 | 49539324 | MINIESPONJA CON ALCOHOL CAJA x 100 Und. | CAJ | II | UM
650 | SIN_COD | MINIPLACA DE TITANIO 2.0 mm PARA MANDIBULA CON ESPACIO CENTRAL DE 4 A 6 AGUJEROS | UND | III | UI
651 | SIN_COD | MINIPLACA DE TITANIO 2.0 ANGULADA DE 3+3, 4+4 AGUJEROS | UND | III | UI
652 | SIN_COD | MINIPLACA DE TITANIO DE 1.3 a 1.6 mm EN L DERECHA DE 4 A 7 AGUJEROS | UND | III | UI
653 | SIN_COD | MINIPLACA DE TITANIO DE REBORDE ORBITARIO DE 1.3 a 1.6 mm de 8 A 12 AGUJEROS | UND | III | UI
654 | SIN_COD | MINIPLACA DE TITANIO RECTA DE 1.3-1.6 mm DE 10 A 20 AGUJEROS | UND | III | UI
655 | 49156585 | MINIPLACA RECTA REGULAR DE TITANIO DE 1.5 mm. DE 40 AGUJEROS | UND | III | UI
656 | 49156590 | MINIPLACA RECTA REGULAR DE TITANIO DE 2.0 mm. DE 16 AGUJEROS | UND | III | UI
657 | SIN_COD | MINIPLACA SISTEMA LOCK 2.0 mm PARA MANDIBULA CON ESPACIO CENTRAL DE 4 A 6 AGUJEROS | UND | III | UI
658 | 49514624 | MINIPLACAS Y TORNILLOS CRANEALES | UND | II | UU
659 | 49508101 | MONITORIZACION DE PRESION CON DOMO, SET BASICO | SET | III | UM
660 | SIN_COD | NEURO ESPONJA (COTONOIDE) 1/2" x 1" | SOB | II | UI
661 | 49528770 | NEURO ESPONJA (COTONOIDE) 3" x 6" | SOB | II | UI
662 | 49534360 | NITRATO DE PLATA SOLUCION AL 30% | FCO | III | UM
663 | 49729190 | NYLON AZUL MONOFIL. 0 C/A 35mm 1/2 CIRCULO REDONDA | UND | II | UI
664 | 49729074 | NYLON AZUL MONOFIL. 1 C/A 35mm 1/2 CIRCULO REDONDA | UND | II | UI
665 | 49729322 | NYLON AZUL MONOFIL. 3/0 C/A 3/8 CIRCULO CORTANTE 20 - 25 mm. | UND | II | UI
666 | 49729467 | NYLON AZUL MONOFIL. 4/0 C/A 3/8 CIRCULO CORTANTE 10-15 mm | UND | II | UI
667 | 49729491 | NYLON AZUL MONOFIL. 5/0 C/A 3/8 CIRCULO CORTANTE 10-15 mm | UND | II | UI
668 | 49729586 | NYLON AZUL MONOFIL. 6/0 C/A 3/8 CIRCULO CORTANTE 10-15 m | UND | II | UI
669 | 49880188 | NYLON NEGRO 9/0 con AGUJA ESPATULADA | UND | III | UI
670 | 49729497 | NYLON NEGRO MONOFIL. 10/0 30 cms. 2AG.3/8 CIRCULO ESPATULADA | UND | III | UI
671 | SIN_COD | OPTICA RECTA 30 º DE 10 mm PARA LAPAROSCOPIA | UND | III | UM
672 | SIN_COD | OPTICA RECTA 30 º DE 5 mm PARA LAPAROSCOPIA | UND | III | UM
673 | 49510866 | OXIGENADOR DE MEMBRANA C/FILTRO DE CARDIOTOMIA Y SAT/HCT | UND | III | UM
674 | 49508716 | PARCHE DACRON FELT 15 x 15cm | UND | III | UM
675 | 49508715 | PARCHE PARA MARCAPASO NO INVASIVO | SET | III | UM
676 | SIN_COD | PARCHE PARA REFUERZO DE TEJIDO 3D DE DOBLE CONTACTO VISCERAL 20 X 15 | UND | III | UI
677 | SIN_COD | PARCHE PARA REFUERZO DE TEJIDO 3D DE DOBLE CONTACTO VISCERAL 25 X 30 | UND | III | UI
678 | 49508726 | PARCHE PERICARDICO BOVINO PARA CIRUGIA CARDIACA | UND | III | AU
679 | 49508714 | PARCHE TEFLON FELT 15 x 15cm | UND | III | UM
680 | 49830761 | PASADOR SUBCUTANEO ADULTO | UND | III | UM
681 | 49830762 | PASADOR SUBCUTANEO PEDIATRICO | UND | III | UM
682 | 49639649 | PASTA REGENERADORA PARA LA PIEL PERIOSTOMAL | UND | III | UI
683 | 49598645 | PERFORADOR AORTICO 4.5mm, 5.5mm. | UND | III | UM
684 | 49512660 | PIEL DE CERDO LIOFILIZADA 4x7 pulgadas sellada al vacío. | SOB/ SACHET | III | UI
685 | SIN_COD | PINZA BIPOLAR ADSON ANTIADHESIVA PARA PROCEDIMIENTOS ELECTROQUIRURGICOS | UND | III | UM
686 | SIN_COD | PINZA BIPOLAR CUSHING ANTIADHESIVA PARA PROCEDIMIENTOS ELECTROQUIRURGICOS | UND | III | UM
687 | 49090041 | PINZA BIPOLAR DE 180 mm. CON TERMINANTE DE 0.5 mm. | UND | II | AU
688 | 49090042 | PINZA BIPOLAR DE 200 mm. CON TERMINANTE DE 1.0 mm. | UND | II | AU
689 | 49090043 | PINZA BIPOLAR DE 240 mm. CON TERMINANTE DE 1.5 mm. | UND | II | AU
690 | SIN_COD | PINZA BIPOLAR JEWELER ANTIADHESIVA PARA PROCEDIMIENTOS ELECTROQUIRURGICOS | UND | III | UM
691 | SIN_COD | PINZA BIPOLAR LAPAROSCOPICA CON CUCHILLA DE CORTE DE 10 mm X 37 cm | UND | III | UM
692 | SIN_COD | PINZA BIPOLAR LAPAROSCOPICA CON CUCHILLA DE CORTE DE 5 mm X 37 cm | UND | III | UM
693 | SIN_COD | PINZA BIPOLAR PARA CIRUGIA LAPAROSCOPICA | UND | III | UM
694 | SIN_COD | PINZA BIPOLAR TIPO BAYONETA ANTIADHESIVA PARA PROCEDIMIENTOS ELECTROQUIRURGICOS | UND | III | UM
695 | SIN_COD | PINZA CLINCH DE 5 mm, DESCARTABLE | UND | III | UI
696 | 49512702 | PINZA CLIPADORA DESMONTABLE MANGO DESMONTABLE BOCA CON SEGURO PARA EVITAR CAIDA EXPONTANEA DEL CLIP | UND | II | UM
697 | 49871070 | PINZA DE AGARRE C/DIENTES PARA TRACCIÓN CON EJE GIRATORIO DE 360º | UND | II | UM
698 | SIN_COD | PINZA DE DISECCION MERYLAND, REUSABLE | UND | II | UM
699 | SIN_COD | PINZA DE DISECCION MERYLAND, DESCARTABLE | UND | II | UI
700 | SIN_COD | PINZA DE REDUCCION CON PUNTAS, CIERRE DE CREMALLERA | UND | III | UI
701 | SIN_COD | PINZA DE SUJECION CON BOLA, CIERRE DE CREMALLERA, LONG 180 mm | UND | III | UI
702 | SIN_COD | PINZA ENDOSCOPICA HEMOSTATICA, DESCARTABLE | UND | III | UI
703 | SIN_COD | PINZA EXTRACTORA DE VESICULA 10 mm TIPO CLAW | UND | III | UM
704 | SIN_COD | PINZA GRASPER PARA CIRUGIA LAPAROSCOPICA | UND | III | UI
705 | SIN_COD | PINZA HEMOSTATICA , DESCARTABLE | UND | III | UM
706 | SIN_COD | PINZA MERYLAND PARA CIRUGIA LAPAROSCOPICA DE 5 mm | UND | III | UM
707 | SIN_COD | PINZA MERYLAND PARA CIRUGIA LAPAROSCOPICA DE 5 mm, DESCARTABLE | UND | III | UI
708 | SIN_COD | PINZA MIXTER DE 5 mm | UND | III | UM
709 | 49090050 | PINZA PARA MEMBRANA GRUESA 20 GA. | UND | II | AU
710 | 49090051 | PINZA PARA MEMBRANA GRUESA 23 GA. | UND | II | AU
711 | 49090052 | PINZA PARA MEMBRANA GRUESA 25 GA. | UND | II | AU
712 | 49512703 | PINZA PORTA AGUJA LAPAROSCOPICA DE ACERO INOX. QUIRURGICO | UND | II | UM
713 | SIN_COD | PINZA SELLADORA DE VASOS PARA CIRUGIA CONVENCIONAL ABDOMINAL, DESCARTABLE | UND | III | UI
714 | SIN_COD | PINZA SELLADORA DE VASOS PARA CIRUGIA CONVENCIONAL, SMALL DESCARTABLE | UND | III | UI
715 | SIN_COD | PINZA SELLADORA DE VASOS PARA CIRUGIA LAPAROSCOPICA PARA TROCAR DE 10 MM , DESCARTABLE | UND | III | UI
716 | SIN_COD | PINZA SELLADORA DE VASOS PARA CIRUGIA LAPAROSCOPICA PARA TROCAR DE 5 MM , DESCARTABLE | UND | III | UI
717 | 49512690 | PINZA TIPO CUCHARA, PARA COGER CALCULOS PEQUEÑOS | UND | II | UI
718 | 49090053 | PINZAS PARA PELAMIENTO DE MEMBRANA LIMITANTE INTERNA 20 GA. | UND | II | UM
719 | 49090054 | PINZAS PARA PELAMIENTO DE MEMBRANA LIMITANTE INTERNA 23 GA. | UND | II | UM
720 | 49090055 | PINZAS PARA PELAMIENTO DE MEMBRANA LIMITANTE INTERNA 25 GA. | UND | II | UM
721 | SIN_COD | PISTOLA SUTURA AUTOMATICA LINEAL RECARGABLE LAPAROSCOPICA X 26 CM | UND | III | UM
722 | 49528836 | PLACA 1.5MM CON 4 AGUJEROS | UND | II | UM
723 | 49567436 | PLACA 1/3 CAÑA 3.5 mm(DIFERENTES MEDIDAS) | UND | III | UI
724 | 49514905 | PLACA ANGULADA 90 X 4 AGUJ. LAMINA 60mm | UND | III | UI
725 | 49514040 | PLACA ANGULADA 90 X 7 AGUJ. LAMINA 70mm | UND | III | UI
726 | 49221567 | PLACA DE 12 AGUJEROS 20MM A 100MM DE LONG. ACERO O TITANIO, ESPESOR: 2.0mm Y 2.5mm ANCHO 8.0mm | UND | II | UM
727 | SIN_COD | PLACA DE MALLA 1.0 mm TITANIO DE 90*100 mm o 100 X 100 mm | UND | III | UI
728 | 49156775 | PLACA DE RECONSTRUCCION ANGULADA 2.7 DE 4 +16 DERECHA DE ACERO Y TITANIO PURO | UND | II | UM
729 | 49156776 | PLACA DE RECONSTRUCCION ANGULADA 2.7 DE 4 +16 IZQUIERDA DE ACERO Y TITANIO PURO | UND | II | UM
730 | SIN_COD | PLACA DE TITANIO RECTOS DE 2.0 mm DE 6 A 20 AGUJEROS SISTEMA BLOQUEADOS | UND | III | UI
731 | 49567310 | PLACA LIVIANA O ESTRECHA P/TORN 4,5mm y/o 6.5mm NEUT. 135mm L O8 AGUJ | UND | III | UI
732 | 49567322 | PLACA LIVIANA O ESTRECHA P/TORN 4,5mm y/o 6.5mm NEUT. 71mm L O4 AGUJ | UND | III | UI
733 | 49567319 | PLACA LIVIANA O ESTRECHA P/TORN 4,5mm y/o 6.5mm NEUT. 87mm L O5 AGUJ | UND | III | UI
734 | 49567316 | PLACA LIVIANA O ESTRECHA P/TORN 4,5mm y/o 6.5mm NEUT.103mm L O6 AGUJ | UND | III | UI
735 | 49567304 | PLACA LIVIANA O ESTRECHA P/TORN 4,5mm y/o 6.5mm NEUT.167mm L 10 AGUJ | UND | III | UI
736 | 49528801 | PLACA OSTEOSINTESIS METAL 40 mm DE LARGO | UND | III | UI
737 | 49528802 | PLACA OSTEOSINTESIS METAL 46mm. DE LARGO | UND | III | UI
738 | 49528803 | PLACA OSTEOSINTESIS METAL 60mm. DE LARGO | UND | III | UI
739 | 49528804 | PLACA OSTEOSINTESIS METAL 66mm. DE LARGO | UND | III | UI
740 | 49528813 | PLACA PARA LA BASE ORBITAL 1.5mm IZQUIERDA | UND | II | UM
741 | 49452892 | PLACA PARA REBORDE ORBITAL 2.0 ARQUEADA CON 8 AGUJEROS | UND | II | UM
742 | 49567381 | PLACA PESADA DCP DE 10 AGUJEROS | UND | III | UI
743 | 49567382 | PLACA PESADA DCP DE 12 AGUJEROS | UND | III | UI
744 | 49567383 | PLACA PESADA DCP DE 14 AGUJEROS | UND | III | UI
745 | 49567384 | PLACA PESADA DCP DE 9 AGUJEROS | UND | III | UI
746 | 49567397 | PLACA PESADA O ANCHA PARA TORNILLOS DE 4.5 y/o 6.5mm DE 6 a 12 AGUJEROS | UND | III | UI
747 | 49567463 | PLACA SEMITUBULARES PARA TORNILLOS CORTICALES de 4.5mm 1/3 CAÑA de 4 a 7 AGUJEROS | UND | III | UI
748 | 49539085 | POLIESTER 2/0 C/2AG DE 20 mm. C/ TEFLON | SOB | III | UI
749 | 49539087 | POLIESTER 2/0 C/2AG DE 25 mm. C/ TEFLON | UND | III | UI
750 | 49539040 | POLIESTER 5/0 VERDE con AGUJA ESPATULADA | UND | III | UI
751 | 49539088 | POLIESTER DE 15 HEBRAS C/TEFLON C/2AG DE 20 mm. (kid valvular) | UND | III | UI
752 | 49743509 | POLIESTER RECUBIERTO 4/0 C/A MR 20mm | UND | II | UI
753 | 49743510 | POLIESTER RECUBIERTO 5/0 C/A MR 20mm | UND | II | UI
754 | 49751218 | POLIPROPILENE 2/0 DE 75cm.C/2A MR 25CON | SOB | II | UI
755 | 49750173 | POLIPROPILENO 3/0 (2) RB1 | UND | II | UI
756 | 49750174 | POLIPROPILENO 3/0 (2) SH | UND | II | UI
757 | 49750175 | POLIPROPILENO 4/0 (2) RB1 | UND | II | UI
758 | 49750176 | POLIPROPILENO 4/0 (2) SH | UND | II | UI
759 | 49750177 | POLIPROPILENO 5/0 (2) C1 | UND | II | UI
760 | 49750178 | POLIPROPILENO 5/0 (2) RB1 | SOB | II | UI
761 | 49750179 | POLIPROPILENO 6/0 (2) C1 | SOB | II | UI
762 | 49751531 | POLIPROPILENO 7/0 C/2 AG 9.3mm CR. | SOB | II | UI
763 | 49752535 | POLIPROPILENO 8/0 C/2 AG 3/8 CR 6.5 mm. | SOB | III | UI
764 | SIN_COD | PORTA AGUJA DE METAL CON CREMALLERA Y PUNTA CURVA DE 5 mm PARA CIRUGÌA LAPAROSCOPICA | UND | III | UM
765 | SIN_COD | PORTA AGUJA DE METAL CON CREMALLERA Y PUNTA RECTA DE 5 mm PARA CIRUGÌA LAPAROSCOPICA | UND | III | UM
766 | 49664181 | PRESERVATIVO FEMENINO | UND | I | UI
767 | 49664182 | PRESERVATIVO MASCULINO | UND | I | UI
768 | 49508920 | PROTESIS BIPOLAR | UND | III | UI
769 | SIN_COD | PROTESIS DE CABEZA RADIAL | UND | III | UI
770 | 49090056 | PRÓTESIS DE ESTERNÓN RECTA DE 98 X 8 mm. | UND | II | UI
771 | 49090057 | PRÓTESIS DE ESTERNÓN DOBLE MEDIUM DE 148 X 42 mm. | UND | II | UI
772 | 49090058 | PRÓTESIS DE ESTERNÓN DOBLE SMALL DE 138 X 42 mm. | UND | II | UI
773 | 49090059 | PRÓTESIS DE ESTERNÓN MEDI MEDIUM DE 153 X 83 mm. | UND | II | UI
774 | 49090060 | PRÓTESIS DE ESTERNÓN MEDI SMALL DE 142 X 73 mm. | UND | II | UI
775 | 49090061 | PRÓTESIS DE ESTERNÓN RECTA DE 128 X 8 mm. | UND | II | UI
776 | 49591675 | PROTESIS DE HOMBRO | UND | III | UI
777 | SIN_COD | PROTESIS DE REVISION DE CADERA | UND | III | UI
778 | 49588710 | PROTESIS DE REVISION DE RODILLA | UND | III | UI
779 | 49588707 | PROTESIS DE RODILLA | SET | II | UI
780 | 49539687 | PROTESIS OCULAR | UND | III | UI
781 | 49215670 | PROTESIS P/ARTICULACULAR TEMPORO MANDIBULAR 2.7mm ACERO Y TITANIO 3+3 AGUJEROS IZQ.. 24+50mm. | UND | II | UI
782 | 49567550 | PROTESIS PARCIAL DE THOMPSON NUMEROS de 39 a 51 mm | UND | III | UI
783 | 49591884 | PROTESIS TOTAL DE CADERA CEMENTADA | UND | III | UI
784 | 49591882 | PROTESIS TOTAL DE CADERA HIBRIDA | UND | III | UI
785 | 49591885 | PROTESIS TOTAL DE CADERA NO CEMENTADA | UND | III | UI
786 | 49090062 | PUNTA PARA FACOEMULSIFICACION MINIFLARED 30⁰ DE 0.9 mm | UND | II | UI
787 | 49090063 | PUNTA PARA FACOEMULSIFICACION MINIFLARED 45⁰ DE 0.9 mm | UND | II | UI
788 | SIN_COD | PUNTA DE SHAVER | UND | III | UI
789 | SIN_COD | RECARGA LINEAL CORTANTE CON TRES ALTURAS DE GRAPA CURVA DE 60 mm | UND | III | UI
790 | SIN_COD | RECARGA PARA GRAPADORA QUIRURGICA LINEAL CORTANTE DE 45 mm | UND | III | UI
791 | SIN_COD | RECARGA PARA GRAPADORA QUIRURGICA LINEAL CORTANTE TRIPLE GRAPA DE 60 mm | UND | III | UI
792 | 49070793 | REPUESTO P/SUTURA AUTOMATICA LINEAL 30mm | SOB | II | UM
793 | 49107067 | REPUESTO P/SUTURA AUTOMATICA LINEAL 60mm | SOB | II | UM
794 | 49120706 | REPUESTO P/SUTURA AUTOMATICA LINEAL 90mm | UND | II | UM
795 | 49120707 | REPUESTO P/SUTURA AUTOMATICA LINEAL C/CORTE 55mm | UND | II | UM
796 | 49120708 | REPUESTO P/SUTURA AUTOMATICA LINEAL C/CORTE 60mm | UND | II | UM
797 | 49070791 | REPUESTO P/SUTURA AUTOMATICA LINEAL C/CORTE 75 mm | UND | II | UM
798 | 49120709 | REPUESTO P/SUTURA AUTOMATICA LINEAL C/CORTE ENDOSCOPÍCO 30 mm | UND | II | UM
799 | 49120710 | REPUESTO P/SUTURA AUTOMATICA LINEAL C/CORTE ENDOSCOPÍCO 45 mm | UND | II | UI
800 | 49120711 | REPUESTO P/SUTURA AUTOMATICA LINEAL C/CORTE ENDOSCOPÍCO 60 mm | UND | II | UI
801 | 49107079 | REPUESTO PARA PORTA AGUJA ENDOSCOPICO DESCARTABLE DE SUTURA SINTÉTICA ABSORBIBLE 3/0 | UND | II | UM
802 | 49528850 | RESERVORIO DE OMMAYA ADULTO | UND | III | AU
803 | SIN_COD | RESPIRADOR EJERCITADOR | UND | III | UI
804 | 49664028 | SABANA ABSORVENTE DESECHABLE PARA USO QUIRURGICO | UND | II | UI
805 | 49761576 | SEDA NEGRA 7/0 C/AG. 3/8 5mm ESPATULADA | UND | III | UI
806 | 49759588 | SEDA NEGRA 8/0 45cm 2AG. 3/8 4mm ESPATULADA | UND | II | UI
807 | 49759184 | SEDA NEGRA TRENZADA 0 C/A 30mm 1/2 CIRCULO REDONDA | UND | II | UI
808 | 49759985 | SEDA NEGRA TRENZADA 1 S/A | UND | II | UI
809 | 49759975 | SEDA NEGRA TRENZADA 2/0 S/A | UND | II | UI
810 | 49759210 | SEDA NEGRA TRENZADA 3/0 C/A 20mm 3/8 CIRCULO CORTANTE | UND | II | UI
811 | 49759292 | SEDA NEGRA TRENZADA 3/0 C/A 30mm 1/2 CIRCULO REDONDA | UND | II | UI
812 | 49759978 | SEDA NEGRA TRENZADA 3/0 S/A | UND | II | UI
813 | 49761575 | SEDA VIRGEN AZUL 7/0 C/A 3/8 CIRCULO ESPATULADA 6-8mm | UND | II | UI
814 | 49761824 | SEDA VIRGEN AZUL 8/0 C/2AG 3/8 4mm ESPATULADA | UND | II | UI
815 | 49761650 | SEDA VIRGEN AZUL 8/0 C/A 3/8 CIRCULO ESPATULADA 6-8mm. | UND | II | UI
816 | SIN_COD | SENSOR DE FLUJO TIPO T | UND | III | UM
817 | 49664830 | SENSOR DE ONDAS DE EEG BISPECTRAL | UND | III | UI
818 | SIN_COD | SENSOR DE OXIGENO | UND | III | UM
819 | SIN_COD | SENSOR TRANSDUCTOR DE GASTO CARDIACO | UND | III | UM
820 | SIN_COD | SEPARADOR DE MEJILLA EN U PARA GUIA TRANSVERSAL | UND | III | UM
821 | SIN_COD | SEPARADOR QUIRURGICO S , DESECHABLE | UND | III | UI
822 | SIN_COD | SEPARADOR QUIRURGICO M , DESECHABLE | UND | III | UI
823 | SIN_COD | SET TUBO DE TRAQUEOSTOMIA LARGO No 08 | SET | III | UI
824 | SIN_COD | SET TUBO DE TRAQUEOSTOMIA LARGO No 7 | SET | III | UI
825 | 49528583 | SET ARTERIAL PARA HEMODIALISIS | SET | III | UI
826 | 49567311 | SET CLAVO ENDOMEDULAR AUTOBLOQUEANTE | SET | II | UM
827 | 49090075 | SET COMBINADO DE VITRECTOMIA POSTERIOR Y FACOEMULSIFICACION 20GA | UND | II | UI
828 | 49090076 | SET COMBINADO DE VITRECTOMIA POSTERIOR Y FACOEMULSIFICACION 23GA | UND | II | UI
829 | 49090077 | SET COMBINADO DE VITRECTOMIA POSTERIOR Y FACOEMULSIFICACION 25GA | UND | II | UI
830 | SIN_COD | SET DE AGUJA DE VERTEBROPLASTIA OSTEO - SITE | SET | III | UI
831 | SIN_COD | SET DE BIOPSIA COAXIAL QUICK CORE 18 G X 10 | SET | III | UI
832 | SIN_COD | SET DE BIOPSIA COAXIAL QUICK CORE 18 G X 15 | SET | III | UI
833 | 49428452 | SET DE CEPILLO COLECTOR ENDOCERVIS Y ENDOMETRIO | SET | I | UI
834 | 49567312 | SET DE CLAVOS ENDOMEDULARES BLOQUEADOS CON AGUJERO DINAMICO (TAMAÑOS VARIABLE) | SET | III | UI
835 | SIN_COD | SET DE DRENAJE BILIAR 10.2 FR | SET | III | UI
836 | SIN_COD | SET DE DRENAJE BILIAR 12 FR | SET | III | UI
837 | SIN_COD | SET DE DRENAJE BILIAR 8.5 FR | SET | III | UI
838 | 49528574 | SET DE ELECTRODOS DE 10 RAMALES PARA ELECTROCARDIOGRAFO | UND | I | UM
839 | 49528572 | SET DE ELECTRODOS DE 3 RAMALES PARA MONITOR | UND | II | UM
840 | 49528573 | SET DE ELECTRODOS DE 5 RAMALES PARA MONITOR | UND | II | UM
841 | 49090078 | SET DE FACOFRAGMENTACION | UND | II | AU
842 | 49528563 | SET DE FIJACION COLUMNA CERVICAL VIA ANTERIOR TITANO | UND | III | UM
843 | SIN_COD | SET DE LIGADOR DE VARICES ESOFAGICAS MULTIBANDA | SET | II | UI
844 | 49428451 | SET DE LIGADURA DE HEMORROIDES | SET | III | AU
845 | 49428450 | SET DE LIGADURA DE VARICES ESOFAGICAS | SET | II | AU
846 | 49528578 | SET DE RECAMBIO DE GUIA JEFREY | UND | III | AU
847 | 49415001 | SET DE RECONSTRUCCION DE LIGAMENTO CRUZADO ANTERIOR Y POSTERIOR | SET | III | UI
848 | 49777085 | SET DE TRAQUEOSTOMIA No 10 CON FENESTRA Y CON VALVULA FONATORIA | SET | III | UI
849 | SIN_COD | SET DE TROCAR , DESCARTABLE | SET | III | UI
850 | SIN_COD | SET DE TUBO DE TRAQUEOSTOMIA DE MOORE No 6 | SET | III | UI
851 | SIN_COD | SET DE TUBO DE TRAQUEOSTOMIA PERCUTANEA No 08 | SET | III | UI
852 | SIN_COD | SET DE TUBO DE TRAQUEOSTOMIA PERCUTANEA No 7 | SET | III | UI
853 | SIN_COD | SET DE TUBO TRAQUEOSTOMIA CON ANILLO DE SUJECION MOVIL EXTRALARGO No 07 | SET | III | UI
854 | SIN_COD | SET DE TUBO TRAQUEOSTOMIA CON ANILLO DE SUJECION MOVIL EXTRALARGO No 08 | SET | III | UI
855 | 49528581 | SET DE TUTORAJE EXTERNO | SET | II | AU
856 | 49090079 | SET DE VITRECTOMIA PARA SEGMENTO POSTERIOR 20GA DE 5000 CPM | UND | II | UI
857 | 49090080 | SET DE VITRECTOMIA PARA SEGMENTO POSTERIOR 23GA DE 5000 CPM | UND | II | UI
858 | 49090081 | SET DE VITRECTOMIA PARA SEGMENTO POSTERIOR 25GA DE 5000 CPM | UND | II | UI
859 | 49090082 | SET PARA ANALIZAR GASES ARTERIALES | SET | III | UM
860 | SIN_COD | SET PARA ANESTESIA COMBINADA EPIDURAL/ESPINAL | SET | III | UI
861 | 49528598 | SET PARA ANESTESIA EPIDURAL Y ANESTESIA CONTINUA. | SET | II | AU
862 | SIN_COD | SET TUBO EN T MONTGOMERY No 10 | SET | III | UI
863 | SIN_COD | SET TUBO EN T MONTGOMERY No 12 | SET | III | UI
864 | 49516844 | SET UNIVERSAL DESCARTABLE DE TUBULADURAS, CON VALVULA ESPIRATORIA PARA VENTILADOR MECANICO | SET | III | UM
865 | 49528584 | SET VENOSO PARA HEMODIALISIS | SET | III | AU
866 | 49639828 | SIERRA DE HILOS DE METAL GIGLI DE 60 cm | UND | III | UM
867 | 49516839 | SISTEMA DE CARDIOPLEJIA DESCARTABLE | SET | III | UM
868 | 49565459 | SISTEMA DE CLAVO BLOQUEADO PARA FEMUR RETROGRADO Y ANTEROGRADO (DIFERENTES MEDIDAS) | SET | III | UI
869 | 49565461 | SISTEMA DE CLAVO ENDOMEDULAR CANULADO PARA TIBIA CON BLOQUEO DINAMICO Y BLOQUEO METAFISIAL DE TITANIO (MEDIDAS VARIABLES) | SET | III | UI
870 | 49565460 | SISTEMA DE CLAVOS ENDOMEDULAR ELASTICOS (MEDIDAS VARIABLES) | SET | III | UI
871 | 49528905 | SISTEMA DE DRENAJE LIQUIDO CEFALORAQUIDEO (BECKER) | SET | III | UI
872 | 49565496 | SISTEMA DE ENCLAVADO ENDOMEDULAR PARA FEMUR PROXIMAL | SET | III | UI
873 | 49565497 | SISTEMA DE ENCLAVADO ENDOMEDULAR SOLIDO PARA FEMUR | SET | III | UI
874 | 49565498 | SISTEMA DE ENCLAVADO ENDOMEDULAR SOLIDO PARA HUMERO | SET | III | UI
875 | 49565499 | SISTEMA DE ENCLAVADO ENDOMEDULAR SOLIDO PARA TIBIA | SET | III | UI
876 | 49588713 | SISTEMA DE FIJACION DE COLUMNA CERVICAL CERVICO-DORSAL VIA POSTERIOR | SET | III | UI
877 | 49516852 | SISTEMA DE FIJACION INTERCORPORAL LUMBAR (Placa en Z) | SET | III | UM
878 | 49516848 | SISTEMA DE FIJACION INTERCORPORAL TORAXICA (Placa en Z) | SET | III | UM
879 | 49516849 | SISTEMA DE FIJACION INTERNA TRANSPEDICULAR LUMBO SACRA C/BARRA 120mm | SET | II | UM
880 | 49516859 | SISTEMA DE FIJACION INTERNA VERTEBRAL CERVICAL VIA POSTERIOR DE TITANIO | SET | III | UI
881 | 49516856 | SISTEMA DE FIJACION VERTEBRAL DORSAL VIA POSTERIOR | SET | III | UI
882 | 49090083 | SISTEMA DE FRONTOLUZ BIFURCADO DE XENÓN DE 5800K | UND | II | UM
883 | SIN_COD | SISTEMA DE GASTROTOMIA ENDOSCOPICA PERCUTANEA 24 FR | KIT | II | UI
884 | 49516906 | SISTEMA DE MIMI PLACAS BLOQUEDAS (DIFERENTES FORMAS Y MEDIDAS) | SET | III | AU
885 | 49516132 | SISTEMA DE PLACA COMPRESION Y BLOQUEO PARA TIBIA PROXIMAL | SET | III | AU
886 | 49516894 | SISTEMA DE PLACA COMPRESION Y BLOQUEO PARA RADIO DISTAL | SET | III | AU
887 | 49516891 | SISTEMA DE PLACA DE BLOQUEO PARA CALCANEO | SET | III | AU
888 | 49516892 | SISTEMA DE PLACA DE COMPRESION Y BLOQUEO P/ HUMERO PROXIMAL | SET | III | AU
889 | 49516893 | SISTEMA DE PLACA DE COMPRESION Y BLOQUEO P/ TIBIA DISTAL | SET | III | AU
890 | 49516895 | SISTEMA DE PLACA Y TORNILLO COMPRESIVO P/FEMUR DISTAL(DCS) | SET | III | AU
891 | 49516896 | SISTEMA DE PLACA Y TORNILLO PARA CADERA (DHS) | SET | III | AU
892 | 49516889 | SISTEMA DE PLACAS BLOQUEADAS PARA OSTEOSINTESIS DE CALCANEO ( MEDIDAS VARIABLES) | SET | III | AU
893 | 49516890 | SISTEMA DE PLACAS BLOQUEADAS RECTAS ANCHAS ( MEDIDAS VARIABLES) | SET | III | AU
894 | 49516898 | SISTEMA DE PLACAS BLOQUEADAS RECTAS ESTRECHAS ( MEDIDAS VARIABLES) | SET | III | AU
895 | 49516899 | SISTEMA DE PLACAS BLOQUEADAS RECTAS PARA RADIO DISTAL 2.4 mm (LONGITUD VARIABLE) | SET | III | AU
896 | 49516900 | SISTEMA DE PLACAS DE OSTEOSINTESIS PARA HUMERO DISTAL (MEDIDAS VARIABLES) | SET | III | AU
897 | 49516901 | SISTEMA DE PLACAS DE OSTEOSINTESIS PARA FEMUR DISTAL (MEDIDAS VARIABLES) | SET | III | AU
898 | 49516902 | SISTEMA DE PLACAS DE OSTEOSINTESIS PARA TIBIA DISTAL CON TORNILLOS DE BLOQUEO ( TAMAÑO VARIABLE) | SET | III | AU
899 | 49516903 | SISTEMA DE PLACAS DE OSTEOSINTESIS PARA TIBIA PROXIMAL CON TORNILLOS DE BLOQUEO ( TAMAÑO VARIABLE) | SET | III | AU
900 | 49516904 | SISTEMA DE PLACAS DE RECONSTRUCCION | SET | III | AU
901 | 49516905 | SISTEMA DE PLACAS EN T BLOQUEADAS PARA RADIO DISTAL 2.4 mm (LONGITUD VARIABLE) | SET | III | AU
902 | 49010060 | SISTEMA DE REAJUSTE MECANICO EXTERNO PARA LA CORRECCION DE INCONTINENCIA URINARIA MASCULINO | UND | III | UI
903 | 49516845 | SISTEMA DE TUBULADURAS PARA CIRCULACION EXTRA CORPOREA | SET | III | UM
904 | SIN_COD | SISTEMA INTRODUCTOR DE PROTESIS BILIAR | UND | III | UI
905 | 49676725 | SLING FEMENINO TRASOBTURATRIZ REAJUSTABLE | UND | III | UI
906 | SIN_COD | SOBRETUBO DE ENTEROSCOPIO | UND | III | UI
907 | 49680149 | SONDA TIPO NELATON No. 08 | UND | II | UI
908 | 49680148 | SONDA TIPO NELATON No. 12 | UND | II | UI
909 | 49680848 | SONDA "T" (KHER) No. 12 | UND | II | UI
910 | 49680846 | SONDA "T" (KHER) No. 14 | UND | II | UI
911 | 49680844 | SONDA "T" (KHER) No. 16 | UND | II | UI
912 | 49680151 | SONDA ASPIRACION ENDOTRAQUEAL EN CIRCUITO CERRADO N° 08 FR | UND | II | UI
913 | 49680152 | SONDA ASPIRACION ENDOTRAQUEAL EN CIRCUITO CERRADO N° 10 FR | UND | II | UI
914 | 49680155 | SONDA ASPIRACION ENDOTRAQUEAL EN CIRCUITO CERRADO N° 12 FR | UND | III | UI
915 | 49680153 | SONDA ASPIRACION ENDOTRAQUEAL EN CIRCUITO CERRADO N° 14 FR | UND | II | UI
916 | 49680154 | SONDA ASPIRACION ENDOTRAQUEAL EN CIRCUITO CERRADO N° 16 FR | UND | II | UI
917 | SIN_COD | SONDA DE ASPIRACION ENDOTRAQUEAL N° 06 FR | UND | II | UI
918 | SIN_COD | SONDA DE ASPIRACION ENDOTRAQUEAL N° 08 FR | UND | II | UI
919 | SIN_COD | SONDA DE ASPIRACION ENDOTRAQUEAL N° 10 FR | UND | II | UI
920 | SIN_COD | SONDA DE ASPIRACION ENDOTRAQUEAL N° 12 FR | UND | II | UI
921 | SIN_COD | SONDA DE ASPIRACION ENDOTRAQUEAL N° 14 FR | UND | II | UI
922 | SIN_COD | SONDA DE ASPIRACION ENDOTRAQUEAL N° 16 FR | UND | II | UI
923 | 49680170 | SONDA ESOFÁGICA PARA MONITOREO CARDÍACO | UND | II | UI
924 | 49680180 | SONDA FOLEY SILICONADA CON NITROFURAZONA Nº 14 | UND | II | UI
925 | 49680190 | SONDA FOLEY SILICONADA CON NITROFURAZONA Nº 18 | UND | II | UI
926 | SIN_COD | SONDA NASO BILIAR No 7 | UND | III | UI
927 | 49680254 | SONDA NASOGASTRICA Nº 06 | UND | II | UI
928 | 49680252 | SONDA NASOGASTRICA Nº 08 | UND | II | UI
929 | 49680250 | SONDA NASOGASTRICA Nº 10 | UND | II | UI
930 | 49680248 | SONDA NASOGASTRICA Nº 12 | UND | II | UI
931 | 49680246 | SONDA NASOGASTRICA Nº 14 | UND | II | UI
932 | 49680244 | SONDA NASOGASTRICA Nº 16 | UND | II | UI
933 | 49680242 | SONDA NASOGASTRICA Nº 18 | UND | II | UI
934 | 49681866 | SONDA NASOYEYUNDAL FR 12 | UND | II | UI
935 | SIN_COD | SONDA PARA ARGON PLASMA 2200 ENDOSCOPICO | UND | III | UI
936 | SIN_COD | SONDA PARA ARGON PLASMA 3000 ENDOSCOPICO | UND | III | UI
937 | 49680536 | SONDA RECTAL Nº 24 | UND | II | UI
938 | 49680534 | SONDA RECTAL Nº 26 | UND | II | UI
939 | 49680532 | SONDA RECTAL Nº 28 | UND | II | UI
940 | 49680530 | SONDA RECTAL Nº 30 | UND | II | UI
941 | 49680540 | SONDA RECTAL Nº20 | UND | II | UI
942 | 49680644 | SONDA SENGSTAKEN BLACKEMORE Nº16 | UND | II | UI
943 | 49680642 | SONDA SENGSTAKEN BLACKEMORE Nº18 | UND | II | UI
944 | 49681865 | SONDA SILIC.NASOYEYUNDAL C/OLIVA RADIOP. Y GUIA METALICA FR.10 | UND | II | UI
945 | 49677152 | SONDA TIPO FOLEY 2 VIAS Nº 10 GLOBO X 5 ml | UND | II | UI
946 | 49677558 | SONDA TIPO FOLEY 2 VIAS Nº 12 GLOBO X 5 ml | UND | II | UI
947 | 49677556 | SONDA TIPO FOLEY 2 VIAS Nº 14 GLOBO X 5 ml | UND | II | UI
948 | 49677554 | SONDA TIPO FOLEY 2 VIAS Nº 16 GLOBO x 5 ml | UND | II | UI
949 | 49677552 | SONDA TIPO FOLEY 2 VIAS Nº 18 GLOBO x 5 ml | UND | II | UI
950 | 49677150 | SONDA TIPO FOLEY 2 VIAS Nº 8 GLOBO X 5 ml | UND | II | UI
951 | 49676145 | SONDA TIPO FOLEY 3 VIAS Nº 18 GLOBO x 30ml | UND | II | UI
952 | 49676142 | SONDA TIPO FOLEY 3 VIAS Nº 20 GLOBO x 30ml | UND | II | UI
953 | 49677142 | SONDA TIPO FOLEY 3 VIAS Nº22 GLOBO x 30ml | UND | II | UI
954 | SIN_COD | SONDA TIPO FOLEY DE SILICONA 2 VIAS Nº 14 | UND | III | UI
955 | SIN_COD | SONDA TIPO FOLEY DE SILICONA 2 VIAS Nº 16 | UND | III | UI
956 | SIN_COD | SONDA TIPO FOLEY DE SILICONA 2 VIAS Nº 18 | UND | III | UI
957 | SIN_COD | SONDA TIPO FOLEY DE SILICONA 2 VIAS Nº 22 | UND | III | UI
958 | 49680144 | SONDA TIPO NELATON No. 04 | UND | II | UI
959 | 49680145 | SONDA TIPO NELATON No. 06 | UND | II | UI
960 | 49680150 | SONDA TIPO NELATON No. 10 | UND | II | UI
961 | 49680146 | SONDA TIPO NELATON No. 14 | UND | II | UI
962 | 49680147 | SONDA TIPO NELATON No. 16 | UND | II | UI
963 | 49680142 | SONDA TIPO NELATON No. 18 | UND | II | UI
964 | 49090085 | SUSTANCIA VISCOELASTICA COHESIVA | JGA | II | UI
965 | 49090086 | SUSTANCIA VISCOELASTICA DISPERSIVA | JGA | II | UI
966 | 49539840 | SUSTANCIA VISCOELASTICA INTRAOCULAR | UND | III | UI
967 | 49516131 | SUSTITUTO SINTETICO DE HUESO ESPONJOSO FOSFATO TRICALCICO BETA (FORMA Y TAMAÑO VARIABLES) | UND | III | UI
968 | 49107083 | SUTURA AUTOMATICA LINEAL C/CORTE LAPARASCOPICA 35 mm | SOB | II | UI
969 | 49107082 | SUTURA AUTOMATICA LINEAL C/CORTE LAPARASCOPICA 45 mm | SOB | II | UI
970 | 49107081 | SUTURA AUTOMATICA LINEAL C/CORTE LAPARASCOPICA 60 mm | SOB | II | UI
971 | 49107065 | SUTURA AUTOMATICA LINEAL C/CORTE RECARGABLE 55 mm | SOB | II | UI
972 | 49107066 | SUTURA AUTOMATICA LINEAL C/CORTE RECARGABLE 60 mm | SOB | II | UI
973 | 49070853 | SUTURA AUTOMATICA LINEAL C/CORTE RECARGABLE 75 mm | SOB | II | UI
974 | 49107087 | SUTURA AUTOMATICA LINEAL RECARGABLE DE 30 mm | SOB | II | UI
975 | 49107088 | SUTURA AUTOMATICA LINEAL RECARGABLE DE 60 mm | SOB | II | UI
976 | 49107068 | SUTURA AUTOMATICA LINEAL RECARGABLE DE 90 mm CON ROTACION | SOB | II | UI
977 | 49770012 | SUTURA CUTANEA 12x100mm AUTOADHESIVA | SOB | II | UI
978 | 49770013 | SUTURA CUTANEA 6 x100mm AUTOADHESIVA | SOB | II | UI
979 | 49107069 | SUTURA DE ALAMBRE DE ACERO INOXIDABLE | PAQ | II | AU
980 | SIN_COD | SUTURA PARA CIRUGIA LAPAROSCOPICA AUTOMATICA ABSORBIBLE | UND | III | UI
981 | SIN_COD | SUTURA POLIDIOXANONA 2/0 C/A 30 mm 1/2 CIRCULO REDONDA | UND | III | UI
982 | SIN_COD | SUTURA POLIDIOXANONA 3/0 C/A 30 mm 1/2 CIRCULO REDONDA | UND | III | UI
983 | SIN_COD | SUTURA POLIDIOXANONA 4/0 C/A 25 mm 1/2 CIRCULO REDONDA | UND | III | UI
984 | SIN_COD | TAPONES DE GASA POR 5 UND | SOB | II | UI
985 | 49664883 | TERMOMETRO ORAL | UND | I | UM
986 | 49664889 | TERMOMETRO RECTAL | UND | I | UM
987 | 49090097 | TIJERA CURVA DE 20 GA, | UND | II | UM
988 | 49090098 | TIJERA CURVA DE 23 GA, | UND | II | UM
989 | 49090099 | TIJERA CURVA DE 25 GA, | UND | II | UM
990 | SIN_COD | TIJERA METZENBAUM PARA LAPAROSCOPIA 5 mm DESCARTABLE | UND | III | UM
991 | 49455482 | TIJERA METZENBAUM PARA LAPAROSCOPIA 5mm | UND | II | UM
992 | 49090092 | TIJERA THORAGATE DE 32 cm. MEDIA CURVA, DOBLE ACCIÓN | UND | II | UM
993 | 49090093 | TIJERA THORAGATE DE 33 cm. DISECCIÓN, DOBLE ACCIÓN | UND | II | UM
994 | 49090094 | TIJERA THORAGATE DE 33.5 cm. CURVA | UND | II | UM
995 | 49090095 | TIJERA THORAGATE DE 33.5 cm. RECTA | UND | II | UM
996 | 49090100 | TIJERA VERTICAL 20 GA | UND | II | UM
997 | 49527899 | TORNILLO CANULADO (AHUECADO) | UND | II | UI
998 | 49514789 | TORNILLO CORTICAL AO. 4.5mm CABEZA AGUJERO HEXAG. ( Longitud Variable 18 a 56 mm) | UND | III | UM
999 | 49567745 | TORNILLO CORTICAL C/ROSCA.3.5mm DIAMETRO (Longitud Variable de 14 a 85 mm ) | UND | III | UM
1000 | 49135146 | TORNILLO CORTICAL DE 2.0MM DESDE 4MM HASTA 12MM DE TITANIO PURO. | UND | III | UM
1001 | 49135145 | TORNILLO CORTICAL DE 2.0MM DESDE 4MM HASTA 18MM DE TITANIO PURO. | UND | III | UM
1002 | 49567809 | TORNILLO CORTICAL MF 1.5MM DE 4MM HASTA 18MM DE LONG.DIAMETRO DE LA ROSCA 1.5MM. | UND | III | UM
1003 | 49567808 | TORNILLO CORTICAL MF 2.0MM DE 6MM HASTA 12MM DE LONG. | UND | III | UM
1004 | 49514821 | TORNILLO DE COMPRESION OCULTABLE (MEDIDAS VARIABLES) | UND | III | UM
1005 | 49529051 | TORNILLO DE INTERFERENCIA DE TITANIO | UND | III | UM
1006 | 49567817 | TORNILLO DE SHANZ 5.0mm DIAM X 100mm DE LONG. | UND | III | UM
1007 | SIN_COD | TORNILLO DE TITANIO AUTOPERFORANTE DE 1.3 a 1.6 DE 4 mm a 8 mm | UND | III | UI
1008 | SIN_COD | TORNILLO DE TITANIO AUTOPERFORANTE DE 2.0 DE 12 a 18 mm | UND | III | UI
1009 | 49567830 | TORNILLO DE TITANIO AUTORROSCANTE SISTEMA ALTO TORQUE DE 2.0 x 5mm | UND | III | UM
1010 | 49567834 | TORNILLO DE TITANIO RANURA EN CRUZ DE 1.5 x 5mm. | UND | III | UM
1011 | 49567832 | TORNILLO DE TITANIO RANURA EN CRUZ DE 1.5 x 6mm. | UND | III | UM
1012 | 49567836 | TORNILLO DE TITANIO RANURA EN CRUZ DE 2.0 x 9mm. | UND | III | UM
1013 | SIN_COD | TORNILLO DE TITANIO SISTEMA BLOQUEADO AUTOROSCANTE DE 2.0 mm y DE 2 a 18 mm | UND | III | UI
1014 | 49156782 | TORNILLO DESDE 6 A 40MM DE ACERO Y DE TITANIO PURO DIAMETRO DE LA ROSCA 27MM | UND | II | UM
1015 | 49567841 | TORNILLO P/ESPONJOSA ROSCA 6.5mm DIAM x 32mm LONG TOTAL de 45 a 90 mm | UND | III | UM
1016 | 49528999 | TORNILLO PEDICULAR 05mm, ABERTURA LATERAL 35mm | UND | III | UI
1017 | SIN_COD | TORNIQUETE DE LIBRACION RAPIDA CON HEBILLA ADULTO | UND | III | UI
1018 | 49623886 | TRACCION CUTANEA ADULTOS | SET | II | UM
1019 | 49623889 | TRACCION CUTANEA NIÑOS | SET | II | UM
1020 | 49512878 | TROCAR BALON DE DISECCION 10mm | UND | II | UM
1021 | 49512879 | TROCAR de 10mm c/reductor universal de 10mm a 5mm, reusable | UND | II | UM
1022 | SIN_COD | TROCAR LAPAROSCOPICO DE 10 mm, CON PUNTA RETRACTIL DESCARTABLE | UND | III | UI
1023 | SIN_COD | TROCAR LAPAROSCOPICO DE 5 mm, CON PUNTA RETRACTIL DESCARTABLE | UND | III | UI
1024 | 49512890 | TROCAR PARA LAPAROSCOPIA 11 -12mm | UND | II | UM
1025 | 49512888 | TROCAR PARA LAPAROSCOPIA 2 - 6 mm | UND | II | UM
1026 | SIN_COD | TUBERIA DE PACIENTE PARA INYECCION DE MEDIO DE CONTRASTE | UND | III | UM
1027 | SIN_COD | TUBERIA PARA BOMBA DE INYECTOR DE MEDIO DE CONTRASTE | UND | III | UM
1028 | 49610896 | TUBO CONECTOR DE POLIETILENO C/CONECTOR-ADAPTADOR PLASTICO DE 30cm | UND | III | AU
1029 | 49610898 | TUBO CONECTOR DE TRENZADO C/CONECTOR- ADAPTADOR METALICO DE 30cm | UND | III | AU
1030 | SIN_COD | TUBO DE ASPIRACION DE PVC CON CONECTORES Y CANULA TIPO YANKAWER | UND | III | UI
1031 | SIN_COD | TUBO DE ASPIRACION IRRIGACION 5MM PARA LAPAROSCOPIA | UND | II | UM
1032 | 49774454 | TUBO DE JEBE SILICONIZADO 3/8" DIAM.INTERNO 3/32" ESP. | METRO | II | UI
1033 | SIN_COD | TUBO DE LATEX 1/4 x 3/32 x 15 metros | UND | III | UI
1034 | 49810892 | TUBO EN T PARA CONEXIÓN EN TUBO | UND | II | UI
1035 | 49610230 | TUBO ENDOBRONQUIAL DE DOBLE LUMEN DERECHO Nº 26 | UND | III | UI
1036 | 49610231 | TUBO ENDOBRONQUIAL DE DOBLE LUMEN DERECHO Nº 28 | UND | III | UI
1037 | 49610233 | TUBO ENDOBRONQUIAL DE DOBLE LUMEN DERECHO Nº 35 | UND | III | UI
1038 | 49610235 | TUBO ENDOBRONQUIAL DE DOBLE LUMEN DERECHO Nº 37 | UND | III | UI
1039 | 49610229 | TUBO ENDOBRONQUIAL DE DOBLE LUMEN DERECHO Nº 39 | UND | III | UI
1040 | 49610228 | TUBO ENDOBRONQUIAL DE DOBLE LUMEN DERECHO Nº 41 | UND | III | UI
1041 | 49610227 | TUBO ENDOBRONQUIAL DE DOBLE LUMEN IZQUIERDO Nº 26 | UND | III | UI
1042 | 49610226 | TUBO ENDOBRONQUIAL DE DOBLE LUMEN IZQUIERDO Nº 28 | UND | III | UI
1043 | 49610232 | TUBO ENDOBRONQUIAL DE DOBLE LUMEN IZQUIERDO Nº 35 | UND | III | UI
1044 | 49610234 | TUBO ENDOBRONQUIAL DE DOBLE LUMEN IZQUIERDO Nº 37 | UND | III | UI
1045 | 49610225 | TUBO ENDOBRONQUIAL DE DOBLE LUMEN IZQUIERDO Nº 39 | UND | III | UI
1046 | 49610224 | TUBO ENDOBRONQUIAL DE DOBLE LUMEN IZQUIERDO Nº 41 | UND | III | UI
1047 | 49782260 | TUBO ENDOTRAQUEAL 2.5 mm DESCARTABLE | UND | II | UI
1048 | 49782258 | TUBO ENDOTRAQUEAL 3.0 mm DESCARTABLE | UND | II | UI
1049 | 49782259 | TUBO ENDOTRAQUEAL 3.5 mm DESCARTABLE | UND | II | UI
1050 | 49782268 | TUBO ENDOTRAQUEAL 4.0 mm DESCARTABLE | UND | II | UI
1051 | 49782269 | TUBO ENDOTRAQUEAL 4.5 mm DESCARTABLE | UND | II | UI
1052 | 49782267 | TUBO ENDOTRAQUEAL 5.0 mm DESCARTABLE | UND | II | UI
1053 | 49782270 | TUBO ENDOTRAQUEAL 5.5 mm DESCARTABLE | UND | II | UI
1054 | 49782071 | TUBO ENDOTRAQUEAL 6.0 mm CON BALON DE BAJA PRESION, DESCARTABLE | UND | II | UI
1055 | 49782072 | TUBO ENDOTRAQUEAL 6.5 mm CON BALON DE BAJA PRESION, DESCARTABLE | UND | II | UI
1056 | 49782093 | TUBO ENDOTRAQUEAL 7.0 mm CON BALON DE BAJA PRESION, DESCARTABLE | UND | II | UI
1057 | 49782091 | TUBO ENDOTRAQUEAL 7.5 mm CON BALON DE BAJA PRESION, DESCARTABLE | UND | II | UI
1058 | 49782089 | TUBO ENDOTRAQUEAL 8.0 mm CON BALON DE BAJA PRESION, DESCARTABLE | UND | II | UI
1059 | 49782271 | TUBO ENDOTRAQUEAL 8.5 mm CON BALON DE BAJA PRESION, DESCARTABLE | UND | II | UI
1060 | 49782272 | TUBO ENDOTRAQUEAL 9.0 mm CON BALON DE BAJA PRESION, DESCARTABLE | UND | II | UI
1061 | 49810120 | TUBO ENDOTRAQUEAL CON ANILLO 3.5 mm | UND | II | UM
1062 | 49810122 | TUBO ENDOTRAQUEAL CON ANILLO 4.0 mm | UND | II | UM
1063 | 49810124 | TUBO ENDOTRAQUEAL CON ANILLO 4.5 mm | UND | II | UM
1064 | 49810126 | TUBO ENDOTRAQUEAL CON ANILLO 5.0 mm | UND | II | UM
1065 | 49810128 | TUBO ENDOTRAQUEAL CON ANILLO 5.5 mm | UND | II | UM
1066 | 49810130 | TUBO ENDOTRAQUEAL CON ANILLO 6.0 mm | UND | II | UM
1067 | 49810132 | TUBO ENDOTRAQUEAL CON ANILLO 6.5 mm | UND | II | UM
1068 | 49810134 | TUBO ENDOTRAQUEAL CON ANILLO 7.0 mm | UND | II | UM
1069 | 49810136 | TUBO ENDOTRAQUEAL CON ANILLO 7.5 mm | UND | II | UM
1070 | 49810138 | TUBO ENDOTRAQUEAL CON ANILLO 8.0 mm | UND | II | UM
1071 | 49810140 | TUBO ENDOTRAQUEAL CON ANILLO 8.5 mm | UND | II | UM
1072 | 49810142 | TUBO ENDOTRAQUEAL CON ANILLO 9.0 mm | UND | II | UM
1073 | 49810144 | TUBO ENDOTRAQUEAL CON ANILLO 9.5 mm | UND | II | UM
1074 | 49786045 | TUBO ORO FARINGEO (TUBO DE MAYO) ADULTO TAMAÑO GRANDE DESCARTABLE | UND | III | UI
1075 | 49786040 | TUBO ORO FARINGEO (TUBO DE MAYO) ADULTO TAMAÑO MEDIANO DESCARTABLE | UND | III | UI
1076 | 49786035 | TUBO ORO FARINGEO (TUBO DE MAYO) ADULTO TAMAÑO PEQUEÑO DESCARTABLE | UND | III | UI
1077 | 49786050 | TUBO ORO FARINGEO (TUBO DE MAYO) PEDIATRICO TAMAÑO GRANDE DESCARTABLE | UND | III | UI
1078 | 49786030 | TUBO ORO FARINGEO (TUBO DE MAYO) PEDIATRICO TAMAÑO MEDIANO DESCARTABLE | UND | III | UI
1079 | 49786055 | TUBO ORO FARINGEO (TUBO DE MAYO) PEDIATRICO TAMAÑO PEQUEÑO DESCARTABLE | UND | III | UI
1080 | 49786057 | TUBO OROFARINGEO (TUBO DE MAYO) NEONATAL N° 0 DESCARTABLE | UND | III | UI
1081 | 49786058 | TUBO OROFARINGEO (TUBO DE MAYO) NEONATAL N° 00 DESCARTABLE | UND | III | UI
1082 | 49786059 | TUBO OROFARINGEO (TUBO DE MAYO) NEONATAL N° 000 DESCARTABLE | UND | III | UI
1083 | 49778053 | TUBO TRAQUEOSTOMIA CON CAMISETA Y CON BALON DE BAJA PRESION 6.0 mm. | UND | II | UI
1084 | 49778052 | TUBO TRAQUEOSTOMIA CON CAMISETA Y CON BALON DE BAJA PRESION 7.0 mm. | UND | II | UI
1085 | 49778059 | TUBO TRAQUEOSTOMIA CON CAMISETA Y CON BALON DE BAJA PRESION 8.0 mm. | UND | II | UI
1086 | 49778066 | TUBO TRAQUEOTOMIA DESC.C/GLOBO B. PRESION FENEST 4 mm | UND | III | UI
1087 | 49778055 | TUBO TRAQUEOTOMIA DESC.C/GLOBO B. PRESION FENEST 8.5mm | UND | III | UI
1088 | 49778056 | TUBO TRAQUEOTOMIA DESC.C/GLOBO B. PRESION NO FENEST 3.0mm | UND | III | UI
1089 | 49778057 | TUBO TRAQUEOTOMIA DESCARTABLE/CON BALON DE BAJA PRESION NO FENESTRADO, CON CAMISETA, 6.0mm | UND | III | UI
1090 | 49778058 | TUBO TRAQUEOTOMIA DESCARTABLE/CON BALON DE BAJA PRESION NO FENESTRADO, CON CAMISETA, 8.0mm | UND | III | UI
1091 | 49880893 | TUBO VALVADO (INJERTO+VALV. AORTICA) | UND | III | UI
1092 | 49623080 | TUBO DE GEL ANTIMICROBIANO CON PLATA IONICA X 45 G | UND | II | UI
1093 | 49511866 | TUBULADURA DE SILICONA DE 1x2 mm hasta 9x12 mm | ROL | III | UI
1094 | 49528925 | TUERCA AUTOBLOQUEANTE | SET | III | UI
1095 | 49508915 | VALVULA CARDIACA DE DISCO AORTICA Nº 19 | UND | III | UI
1096 | 49508916 | VALVULA CARDIACA DE DISCO AORTICA Nº 21 | UND | III | UI
1097 | 49508917 | VALVULA CARDIACA DE DISCO AORTICA Nº 23 | UND | III | UI
1098 | 49508918 | VALVULA CARDIACA DE DISCO AORTICA Nº 25 | UND | III | UI
1099 | 49508910 | VALVULA CARDIACA DE DISCO MITRAL Nº 25 | UND | III | UI
1100 | 49508911 | VALVULA CARDIACA DE DISCO MITRAL Nº 27 | UND | III | UI
1101 | 49508912 | VALVULA CARDIACA DE DISCO MITRAL Nº 29 | UND | III | UI
1102 | 49508913 | VALVULA CARDIACA DE DISCO MITRAL Nº 31 | UND | III | UI
1103 | 49528950 | VALVULA DE DERIV.VENTRIC.PERITONEAL ALTA PRESION ADULTO 16mm | UND | III | UI
1104 | 49528955 | VALVULA DE DERIV.VENTRIC.PERITONEAL ALTA PRESION NIÑO 12mm | UND | III | UI
1105 | 49528940 | VALVULA DE DERIVACION VENTRICULO ATRIAL DE MEDIANA PRESION ADULTO. | UND | III | UI
1106 | 49528945 | VALVULA DE DERIVACION VENTRICULO ATRIAL DE MEDIANA PRESION, NIÑO | UND | III | UI
1107 | 49528959 | VALVULA DE DERIVACION VENTRICULO PERITONEAL DE BAJA PRESION ADULTO | UND | III | UI
1108 | 49528960 | VALVULA DE DERIVACION VENTRICULO PERITONEAL DE BAJA PRESION, NIÑO | UND | III | UI
1109 | 49528965 | VALVULA DE DERIVACION VENTRICULO PERITONEAL DE MEDIANA PRESION, ADULTO | UND | III | UI
1110 | 49528970 | VALVULA DE DERIVACION VENTRICULO PERITONEAL DE MEDIANA PRESION, NIÑO | UND | III | UI
1111 | 49522852 | VALVULA PARA EL CONTROL DE LA PRESION INTRAOCULAR | UND | III | UI
1112 | 49107095 | VALVULOTOMO DESCARTABLE | UND | III | UM
1113 | 49835998 | VARILLA FLEXIBLE DE SUCCION INTRACARDIACA | UND | III | UM
1114 | 49623955 | VENDA ADHESIVA 2" | UND | II | UI
1115 | 49623957 | VENDA ADHESIVA 4" | UND | II | UI
1116 | SIN_COD | VENDA APOSITO | UND | II | AU
1117 | SIN_COD | VENDA DE ALGODÓN | UND | II | AU
1118 | SIN_COD | VENDA DE GASA | UND | II | AU
1119 | 49623965 | VENDA ELASTICA SIMPLE 2" | UND | I | UI
1120 | 49623963 | VENDA ELASTICA SIMPLE 4" | UND | I | UI
1121 | 49623961 | VENDA ELASTICA SIMPLE 6" | UND | I | UI
1122 | 49623959 | VENDA ELASTICA SIMPLE 8" | UND | I | UI
1123 | 49623979 | VENDA ENYESADA FRAGUADO RAPIDO 4"x5 Ydas. | UND | II | UI
1124 | 49623977 | VENDA ENYESADA FRAGUADO RAPIDO 6"x5 Ydas. | UND | II | UI
1125 | 49623975 | VENDA ENYESADA FRAGUADO RAPIDO 8"x5 Ydas. | UND | II | UI

## 10- Ins_Quirurgico
INSTRUMENTAL QUIRÚRGICO
Nº | CODIGO | DENOMINACIÓN COMÚN | U.MED | Nv | USO
1 | SIN_COD | ASPIRADOR FINO CORTO | UND | III | UM
2 | SIN_COD | ASPIRADOR FINO LARGO | UND | III | UM
3 | SIN_COD | ASPIRADOR POOL | UND | III | UM
4 | SIN_COD | ASPIRADOR TIPO YANKAWER | UND | III | UM
5 | SIN_COD | CAJA CONTENEDOR DE INSTRUMENTAL | UND | III | UM
6 | SIN_COD | CANULA UTERINA CON IRRIGACION | UND | III | UM
7 | SIN_COD | CIZALLA | UND | III | UM
8 | SIN_COD | CLAMP INTESTINAL ATRAUMATICO CURVO | UND | III | UM
9 | SIN_COD | CLAMP INTESTINAL ATRAUMATICO RECTO | UND | III | UM
10 | SIN_COD | CLAMP SATINSKY | UND | III | UM
11 | 49090002 | CLAMP TRANSTORACICO AÓRTICO DE 75 mm. | UND | III | UI
12 | SIN_COD | CLAMP VASCULAR COOLEY 60⁰ | UND | III | UM
13 | SIN_COD | CLAMP VASCULAR COOLEY CURVO | UND | III | UM
14 | SIN_COD | CLAMP VASCULAR COOLEY RECTO | UND | III | UM
15 | SIN_COD | CLAMP VASCULAR DEBAKEY 45⁰ | UND | III | UM
16 | SIN_COD | CLAMP VASCULAR DEBAKEY CURVO | UND | III | UM
17 | SIN_COD | CUCHARILLA CORTANTE | UND | III | UM
18 | 49090011 | CURETA ESPINAL DE 28 cm. ANGULADA DE 2 mm. | UND | III | UM
19 | 49090012 | CURETA ESPINAL DE 28 cm. ANGULADA DE 3 mm. | UND | III | UM
20 | 49090013 | CURETA ESPINAL DE 28 cm. ANGULADA DE 4 mm. | UND | III | UM
21 | 49090014 | CURETA ESPINAL DE 28 cm. RECTA DE 2 mm. | UND | III | UM
22 | 49090015 | CURETA ESPINAL DE 28 cm. RECTA DE 3 mm. | UND | III | UM
23 | 49090016 | CURETA ESPINAL DE 28 cm. RECTA DE 4 mm. | UND | III | UM
24 | SIN_COD | CURETA PARA BIOPSIA NOVAK | UND | III | UM
25 | SIN_COD | DISERTOR STEEL DOBLE | UND | III | UM
26 | SIN_COD | DISERTOR TIPO PATITA DOBLE | UND | III | UM
27 | SIN_COD | ESPATULA ABDOMINAL E INTESTINAL MALEABLE ANCHO | UND | III | UM
28 | SIN_COD | ESPATULA ABDOMINAL E INTESTINAL MALEABLE DELGADA | UND | III | UM
29 | SIN_COD | ESTILETE | UND | III | UM
30 | SIN_COD | HISTEROMETRO | UND | III | UM
31 | 49528681 | INSTRUMENTOS DEL SET DE MANDIBULA 2.7 Y DE CRANEO FACIAL DE 2.0mm Y 1.5mm | UND | III | UM
32 | SIN_COD | KIT TREPANO DE HUDSON | UND | III | UM
33 | SIN_COD | MANGO DE BISTURI No 3 | UND | II | UM
34 | SIN_COD | MANGO DE BISTURI No 3 XL | UND | III | UM
35 | SIN_COD | MANGO DE BISTURI No 4 | UND | II | UM
36 | SIN_COD | MANGO DE BISTURI No 4 XL | UND | III | UM
37 | SIN_COD | MANGO DE BISTURI No 7 | UND | II | UM
38 | SIN_COD | MICRO DISECCION VASCULAR | UND | III | UM
39 | 49090030 | MICRO PINZA BAYONETA 16.5 cm. | UND | III | UM
40 | 49090031 | MICRO PINZA BAYONETA 20.0 cm. | UND | III | UM
41 | 49090032 | MICRO PINZA BAYONETA CURVA 24.5 cm. | UND | III | UM
42 | SIN_COD | MICRO PORTA AGUJA VASCULAR | UND | III | UM
43 | SIN_COD | MICROTIJERA VASCULAR | UND | III | UM
44 | SIN_COD | PALANCA PARA HUESO HOHMANN | UND | III | UM
45 | SIN_COD | PERIOSTOTOMO | UND | III | UM
46 | SIN_COD | PINZA ALLIS | UND | II | UM
47 | SIN_COD | PINZA ANGULADA KELLY ADSON | UND | II | UM
48 | SIN_COD | PINZA ANGULADA MIXTER | UND | II | UM
49 | SIN_COD | PINZA BABCOCK | UND | II | UM
50 | SIN_COD | PINZA BABY MIXTER | UND | II | UM
51 | SIN_COD | PINZA BACKHAUS | UND | II | UM
52 | SIN_COD | PINZA COCHER CURVA | UND | II | UM
53 | SIN_COD | PINZA COCHER RECTA | UND | II | UM
54 | SIN_COD | PINZA DE BIOPSIA DE 260 cm LONGITUD | UND | III | UM
55 | SIN_COD | PINZA DE BIOPSIA FENESTRADA CON ESTILETE ENDOSCOPIA ALTA | UND | II | UM
56 | SIN_COD | PINZA DE BIOPSIA FENESTRADA CON ESTILETE ENDOSCOPIA BAJA | UND | II | UM
57 | SIN_COD | PINZA DE BIOPSIA FENESTRADA SIN ESTILETE ENDOSCOPIA ALTA | UND | II | UI
58 | SIN_COD | PINZA DE BIOPSIA FENESTRADA SIN ESTILETE ENDOSCOPIA BAJA | UND | II | UI
59 | SIN_COD | PINZA DE HEMOSTASIA CON DIATERMIA ENDOSCOPIA ALTA | UND | III | UM
60 | SIN_COD | PINZA DE HEMOSTASIA CON DIATERMIA ENDOSCOPIA BAJA | UND | III | UM
61 | SIN_COD | PINZA DE RECUPERACION DE CUERPO EXTRAÑO ENDOSCOPIA ALTA TIPO MANDIBULA DE COCODRILO | UND | II | UM
62 | SIN_COD | PINZA DE RECUPERACION DE CUERPO EXTRAÑO ENDOSCOPIA ALTA TIPO MANDIBULA DE DIENTE RATON | UND | II | UM
63 | SIN_COD | PINZA DE RECUPERACION DE CUERPO EXTRAÑO ENDOSCOPIA BAJA TIPO MANDIBULA DE COCODRILO | UND | II | UM
64 | SIN_COD | PINZA DE RECUPERACION DE CUERPO EXTRAÑO ENDOSCOPIA BAJA TIPO MANDIBULA DE DIENTE RATON | UND | II | UM
65 | SIN_COD | PINZA DE TRACCION KOCHER | UND | III | UM
66 | SIN_COD | PINZA DISECCION ADSON CON UÑA | UND | III | UM
67 | SIN_COD | PINZA DISECCION ADSON SIN UÑA | UND | III | UM
68 | SIN_COD | PINZA DISECCION CON UÑA CORTA | UND | II | UM
69 | SIN_COD | PINZA DISECCION CON UÑA LARGA | UND | II | UM
70 | SIN_COD | PINZA DISECCION SIN UÑA CORTA | UND | II | UM
71 | SIN_COD | PINZA DISECCION VASCULAR DE BAKEY CORTA | UND | III | UM
72 | SIN_COD | PINZA DISECCION VASCULAR DE BAKEY LARGA | UND | III | UM
73 | SIN_COD | PINZA EN FORMA DE BAYONETA | UND | III | UM
74 | SIN_COD | PINZA ENDOSCOPICA CON MANDIBULA TIPO COCODRILO RECUBIERTA DE TEFLON | UND | III | UM
75 | SIN_COD | PINZA ENDOSCOPICA CON MANDIBULA TIPO DIENTE RATON RECUBIERTA DE TEFLON | UND | III | UM
76 | SIN_COD | PINZA FORESTER | UND | II | UM
77 | SIN_COD | PINZA GUBIA BOHLER | UND | III | UM
78 | SIN_COD | PINZA GUBIA LEKSELL | UND | III | UM
79 | SIN_COD | PINZA GUBIA STILLE | UND | III | UM
80 | SIN_COD | PINZA HEMOSTATICA BABY MOSQUITO | UND | III | UM
81 | SIN_COD | PINZA HEMOSTATICA CRADFORD | UND | III | UM
82 | SIN_COD | PINZA HEMOSTATICA KELLY CURVA | UND | II | UM
83 | SIN_COD | PINZA HEMOSTATICA KELLY RECTA | UND | II | UM
84 | SIN_COD | PINZA HEMOSTATICA MOSQUITO | UND | II | UM
85 | SIN_COD | PINZA HEMOSTATICA ROCHESTER PEAN | UND | II | UM
86 | 49090044 | PINZA KERRISON CERVICAL 180 mm. x 1mm. de 40º | UND | III | AU
87 | 49090045 | PINZA KERRISON CERVICAL 200 mm. x 3 mm. de 90º | UND | III | AU
88 | 49090046 | PINZA KERRISON CERVICAL 230 mm. x 5 mm. de 40º | UND | III | AU
89 | 49090047 | PINZA KERRISON LUMBAR 180 mm. x 2 mm. de 40º | UND | III | AU
90 | 49090048 | PINZA KERRISON LUMBAR 200 mm. x 3 mm. de 90º | UND | III | AU
91 | 49090049 | PINZA KERRISON LUMBAR 230 mm. x 5 mm. de 90º | UND | III | AU
92 | SIN_COD | PINZA MIXTER | UND | III | UM
93 | SIN_COD | PINZA PARA HUESO LOWMAN | UND | III | UM
94 | SIN_COD | PINZA SELLADORA DE VASOS | UND | III | UI
95 | SIN_COD | PINZA SELLADORA VASOS SISTEMA ULTRASONIDO | UND | III | UI
96 | SIN_COD | PINZA TIPO CANASTILLA PARA EXTRACCION DE POLIPOS | UND | II | UI
97 | SIN_COD | PINZA TRIPODE PARA ENDOSCOPIA ALTA | UND | III | UM
98 | SIN_COD | PINZA TRIPODE PARA ENDOSCOPIA BAJA | UND | III | UM
99 | SIN_COD | PINZA UTERINA MARTIN | UND | III | UM
100 | SIN_COD | PORTA AGUJA DE BAKEY | UND | III | UM
101 | SIN_COD | PORTA AGUJA HEGAR CORTO | UND | III | UM
102 | SIN_COD | PORTA AGUJA HEGAR LARGO | UND | III | UM
103 | SIN_COD | PORTA AGUJA MAYO HEGAR | UND | III | UM
104 | SIN_COD | PROTECTOR DE DURAMADRE | UND | III | UM
105 | 49090064 | RETRACTOR BECMAN-ADSON, GRANDE | UND | III | AU
106 | 49090065 | RETRACTOR BECMAN-ADSON, PEQUEÑO | UND | III | AU
107 | 49090066 | RETRACTOR DE CABEZA CON SISTEMA DE ESTABILIZACIÓN DE MANOS. | UND | III | AU
108 | 49090067 | RETRACTOR DE ESPINA CERVICAL CON 5 HOJAS DE TITANIO de 45 x 23 mm. | UND | III | AU
109 | 49090068 | RETRACTOR DE ESTERNÓN CARDIOFRAME C/BRAZOS MOVIBLES Y HOJAS DE 30 mm | UND | III | AU
110 | 49090069 | RETRACTOR DE MAMARIA LISO | UND | III | AU
111 | 49090071 | RETRACTOR DE MAMARIA CERRADO | UND | III | AU
112 | 49090073 | RETRACTOR HEMILAMINECTOMIA | UND | III | AU
113 | 49090074 | RETRACTOR TRANSVERSAL DE DOBLE BISAGRA 65 mm. | UND | III | AU
114 | SIN_COD | SEPARADOR AUTOESTATICO FINOCHIETTO | UND | III | UM
115 | SIN_COD | SEPARADOR AUTOESTATICO JANSEN MOLLINSON | UND | III | UM
116 | SIN_COD | SEPARADOR AUTOESTATICO WEITLANER | UND | III | UM
117 | SIN_COD | SEPARADOR BALFOUR | UND | III | UM
118 | SIN_COD | SEPARADOR CUSHING | UND | III | UM
119 | SIN_COD | SEPARADOR DE FARABEUF | UND | II | UM
120 | SIN_COD | SEPARADOR DE NERVIO | UND | III | UM
121 | SIN_COD | SEPARADOR DE PARKER | UND | III | UM
122 | SIN_COD | SEPARADOR DE RAIZ | UND | III | UM
123 | SIN_COD | SEPARADOR DE VEJIGA | UND | III | UM
124 | SIN_COD | SEPARADOR RICHARDSON CHICO | UND | III | UM
125 | SIN_COD | SEPARADOR RICHARDSON GRANDE | UND | III | UM
126 | SIN_COD | SEPARADOR SEN MILLER | UND | III | UM
127 | SIN_COD | SET CURETAS UTERINAS | SET | III | UM
128 | SIN_COD | SET DE CLAMP BULLDOG VASCULAR | SET | III | UM
129 | SIN_COD | SET DE DILATADORES UTERINOS HEGAR | SET | III | UM
130 | SIN_COD | SET DE DILATADORES VASCULARES | SET | III | UM
131 | SIN_COD | SET DE ESCOPLOS PARA CIRUGIA DE MANO | SET | III | UM
132 | SIN_COD | SET DE ESCOPLOS PARA CIRUGIA TRAUMATOLOGICA | SET | III | UM
133 | SIN_COD | SONDA ACANALADA | UND | III | UM
134 | 49871088 | TAMBOR QUIRURGICO | UND | I | UI
135 | SIN_COD | TIJERA BABY METZENBAUM | UND | III | UM
136 | 49090087 | TIJERA CORONARIA DE 25º | UND | III | UM
137 | 49090088 | TIJERA CORONARIA DE 45º | UND | III | UM
138 | 49090089 | TIJERA CORONARIA DE 60º | UND | III | UM
139 | 49090090 | TIJERA CORONARIA DE 90º | UND | III | UM
140 | 49090091 | TIJERA CORONARIA DE 125º | UND | III | UM
141 | SIN_COD | TIJERA DE POTTS | UND | III | UM
142 | SIN_COD | TIJERA HARRINGTON | UND | III | UM
143 | SIN_COD | TIJERA MAYO | UND | II | UM
144 | SIN_COD | TIJERA METZENBAUM CORTA CURVA | UND | II | UM
145 | SIN_COD | TIJERA METZENBAUM LARGA CURVA | UND | III | UM
146 | SIN_COD | TIJERA METZENBAUM MEDIANA CURVA | UND | III | UM
147 | SIN_COD | TIJERA TAYLOR | UND | III | UM
148 | 49090096 | TIJERA TITANIO DE BAKEY | UND | II | UM
149 | SIN_COD | TIRADOR DE SIERRA GIGLI | UND | III | UM

## 11- NV MAT ODO
NIVEL DE USO DE MATERIALES E INSUMOS ODONTOLÓGICOS
IPRESS PNP QUE CUENTAN CON SERVICIO ODONTOLÓGICO | PROCEDIMIENTOS ODONTOLOGICOS | NIVEL DE USO
Posta Médica | ATENCIONES ODONTOLÓGICAS GENERALES | I
Policlínico
Puesto Sanitario
Hospital Regional Chiclayo
Hospital Regional Arequipa
Hospital Geriátrico PNP San José
Clin. Odo. Esp. “MSG” PNP | ATENCIONES ODONTOLÓGICAS DE ESPECIALIDAD | II
Hospital “ABL” PNP
Hospital Nacional ”LNS” PNP

## 12-Mat E INSUMO ODON
MATERIAL E INSUMO ODONTOLOGICO
Nº | CODIGO | DENOMINACIÓN COMÚN | U.MED | Nv | USO
1 | 49532127 | ABREBOCA Y PROTECTOR LINGUAL | UND | I | UM
2 | SIN_COD | ACEITE PARA PIEZA DE MANO DE ALTA VELOCIDAD | FCO | I | UM
3 | 49010340 | ACIDO ETILENDIAMINOTETRACÉTICO | FCO | II | UM
4 | SIN_COD | ACONDICIONADOR DE IONOMERO | FCO | I | UM
5 | 49532470 | ACONDICIONADOR GEL PARA ESMALTE Y DENTINA (ACIDO FOSFORICO AL 37%) | UND | I | UM
6 | 49532138 | AGUJA DENTAL DESECHABLE CORTA, TIPO CARPULE | UND | I | UI
7 | 49532142 | AGUJA DENTAL DESECHABLE LARGA TIPO CARPULE | UND | I | UI
8 | 49514033 | ARCO DE ERICK | UND | II | UM
9 | 49532295 | BARNIZ FLUORADO | UND | I | UM
10 | 49532468 | CEMENTO DE IONOMERO DE VIDRIO DUAL PARA RECONSTRUCCION | JUE | I | UM
11 | 49532469 | CEMENTO IONOMERO DE VIDRIO AUTOPOLIMERIZABLE PARA OBTURACION DE DIENTES TEMPORALES | JUE | I | UM
12 | 49532467 | CEMENTO IONOMERO DE VIDRIO BASE FOTOPOLIMERIZABLE | JUE | I | UM
13 | 49532465 | CEMENTO IONOMERO DE VIDRIO TIPO I (CEMENTADO) | JUE | I | UM
14 | SIN_COD | CEMENTO PARA OBTURACIONES TEMPORALES | POTE | I | UM
15 | 49532488 | CEMENTO POLICARBOXILATO | JUE | I | UM
16 | 49532496 | CEMENTO QUIRURGICO SIN EUGENOL 02 TUB. (BASE+ACELERADOR DE 90 gr. C/U) | CAJ | I | UM
17 | 49532490 | CEMENTO SELLADOR DE CONDUCTOS | JUE | I | UM
18 | SIN_COD | CEPILLO DENTAL ADULTO | UND | I | UI
19 | SIN_COD | CEPILLO DENTAL NIÑO | UND | I | UI
20 | 49532573 | CINTA CELULOIDE | SOB | I | UM
21 | 49532584 | CINTA MATRIZ METALICA | ROL | I | UM
22 | 49532652 | CLAMP PARA CENTRAL SUPERIOR | UND | I | UM
23 | 49532653 | CLAMP PARA INCISIVO INFERIOR | UND | I | UM
24 | 49532654 | CLAMP PARA LATERAL SUPERIOR | UND | I | UM
25 | 49532655 | CLAMP PARA MOLARES | UND | I | UM
26 | 49532656 | CLAMP PARA PREMOLARES | UND | I | UM
27 | 49532673 | CONDENSADOR DIGITAL | CAJ | I | UM
28 | 49532704 | CONO DE GUTAPERCHA 15-40 | CAJ | I | UM
29 | 49532696 | CONO DE GUTAPERCHA 45-80 | CAJ | I | UM
30 | 49532710 | CONO DE GUTAPERCHA N° 20 DE 28 mm | CAJ | I | UM
31 | 49532712 | CONO DE GUTAPERCHA N° 25 DE 28 mm | CAJ | I | UM
32 | 49532713 | CONO DE GUTAPERCHA PARA INSTRUMENTO ROTATORIO F-1 X60 | CAJ | II | UM
33 | 49532714 | CONO DE GUTAPERCHA PARA INSTRUMENTO ROTATORIO F-2 X60 | CAJ | II | UM
34 | 49532715 | CONO DE GUTAPERCHA PARA INSTRUMENTO ROTATORIO F-3 X60 | CAJ | II | UM
35 | 49532752 | CONO DE PAPEL 15-40 | CAJ | I | UM
36 | 49532748 | CONO DE PAPEL 45-80 | CAJ | I | UM
37 | SIN_COD | CURETA PARA DENTINA | UND | I | UM
38 | 49532904 | DIQUE DE GOMA | CAJ | I | AU
39 | 49532944 | DISCO DE LIJA, 2 CARAS x 100 Unid. | CAJ | I | UM
40 | 49532973 | DISCO PARA PULIDO DE RESINA-KIT DE DISCOS EN GRADIENTES | CAJ | I | UM
41 | 49533082 | ESCAREADOR 15 - 40x 21 mm. | CAJ | I | UM
42 | 49533066 | ESCAREADOR 45 - 80 x 21 mm. | CAJ | I | UM
43 | 49533130 | ESCOBILLA PARA PROFILAXIA TIPO PENACHO | UND | I | UM
44 | 49533195 | ESPEJO BUCAL CON LUNA DE AUMENTO SIN MANGO | UND | I | UM
45 | 49533190 | ESPEJO BUCAL PLANO C/MANGO | UND | I | UM
46 | 49533194 | ESPEJO BUCAL PLANO S/MANGO | UND | I | UM
47 | 49533198 | EUGENOL | FCO | I | UM
48 | SIN_COD | EXPLORADOR DENTAL | UND | I | UM
49 | 49235384 | EYECTOR DE SALIVA, DESCARTABLE | UND | I | UM
50 | 49.533.222 | FLUOR GEL 1.23% | FCO | I | UM
51 | 49.533.223 | FLUOR NEUTRO | FCO | I | UM
52 | 49.533.225 | FORMOCRESOL | FCO | I | UM
53 | 49.533.228 | FRESA ALTA VELOCIDAD CILINDRICA CHICA DIAMANTE | UND | I | UM
54 | 49533231 | FRESA ALTA VELOCIDAD CILINDRICA GRANDE DIAMANTE | UND | I | UM
55 | 49533234 | FRESA ALTA VELOCIDAD CILINDRICA MEDIANA DIAMANTE | UND | I | UM
56 | 49533240 | FRESA ALTA VELOCIDAD CONO INVERTIDO GRANDE DIAMANTE | UND | I | UM
57 | 49533243 | FRESA ALTA VELOCIDAD CONO INVERTIDO MEDIANA DIAMANTE | UND | I | UM
58 | 49533237 | FRESA ALTA VELOCIDAD CONO INVERTIDO CHICA DIAMANTE | UND | I | UM
59 | 49532121 | FRESA ALTA VELOCIDAD DIAMANTE TRONCOCONICA | UND | I | UM
60 | 49533289 | FRESA ALTA VELOCIDAD FISURA CHICA DIAMANTE | UND | I | UM
61 | 49533285 | FRESA ALTA VELOCIDAD FISURA GRANDE DIAMANTE | UND | I | UM
62 | 49533288 | FRESA ALTA VELOCIDAD FISURA MEDIANA DIAMANTE | UND | I | UM
63 | 49533291 | FRESA ALTA VELOCIDAD FLAMA CHICA DIAMANTE | UND | I | UM
64 | 49533294 | FRESA ALTA VELOCIDAD FLAMA GRANDE DIAMANTE | UND | I | UM
65 | 49533297 | FRESA ALTA VELOCIDAD FLAMA MEDIANA DIAMANTE | UND | I | UM
66 | 49533300 | FRESA ALTA VELOCIDAD REDONDA CHICA DIAMANTE | UND | I | UM
67 | 49533303 | FRESA ALTA VELOCIDAD REDONDA GRANDE DIAMANTE | UND | I | UM
68 | 49533306 | FRESA ALTA VELOCIDAD REDONDA MEDIANA DIAMANTE | UND | I | UM
69 | 49533588 | FRESA DE CARBURO, REDONDA A/V No. 014 | UND | II | UM
70 | 49533742 | FRESA DIAMANTADA EXTRAFINO PARA PULIR RESINA, ESFERICA | UND | I | UM
71 | 49533743 | FRESA DIAMANTADA EXTRAFINO PARA PULIR RESINA, FORMA LLAMA | UND | I | UM
72 | 49514410 | FRESA QUIRURGICA DE CABEZA REDONDA Nº 8 TALLO LARGO | UND | II | UM
73 | 49533840 | GOMA O CAUCHO SILICONADO PARA PULIR MATERIALES RESTAURADORES-KIT CON 02 O MAS GRADIENTES DE COLOR | KIT | I | UM
74 | 49623028 | HIDROCOLOIDE IRREVERSIBLE PARA IMPRESIÓN (ALGINATO) LB. | UND | II | UM
75 | 49534085 | HIDROXIDO DE CALCIO PASTA BASE Y CATALIZADOR | CAJ | I | UM
76 | 49534090 | HIDROXIDO DE CALCIO, POLVO | FCO | I | UM
77 | SIN_COD | HILO DENTAL | UND | I | UM
78 | SIN_COD | JERINGA CÁRPULE | UND | I | UM
79 | 49534230 | LIMA 15-40 28 mm. | CAJ | I | UM
80 | 49534235 | LIMA 15-40 25 mm. | CAJ | I | UM
81 | 49534249 | LIMA 15-40 31 mm. | CAJ | I | UM
82 | 49534240 | LIMA 15-40 21 mm. | CAJ | I | UM
83 | 49534225 | LIMA 45-80 21 mm. | CAJ | I | UM
84 | 49534220 | LIMA 45-80 25 mm. | CAJ | I | UM
85 | 49534215 | LIMA 45-80 28 mm. | CAJ | I | UM
86 | 49534210 | LIMA 45-80 31 mm. | CAJ | I | UM
87 | SIN_COD | LIMA DE LA SERIE ESPECIAL 10 de 21 mm | CAJ | II | UI
88 | SIN_COD | LIMA DE LA SERIE ESPECIAL 10 de 25 mm | CAJ | II | UM
89 | SIN_COD | LIMA DE LA SERIE ESPECIAL 6 de 21 mm | CAJ | II | UM
90 | SIN_COD | LIMA DE LA SERIE ESPECIAL 6 de 25 mm | CAJ | II | UM
91 | SIN_COD | LIMA DE LA SERIE ESPECIAL 8 de 21 mm | CAJ | II | UM
92 | SIN_COD | LIMA DE LA SERIE ESPECIAL 8 de 25 mm | CAJ | II | UM
93 | 49534258 | LIMA PARA EQUIPO ROTATORIO NIQUEL-TITANIO F1 21mm | CAJ | II | UM
94 | 49534259 | LIMA PARA EQUIPO ROTATORIO NIQUEL-TITANIO F1 25mm | CAJ | II | UM
95 | 49534260 | LIMA PARA EQUIPO ROTATORIO NIQUEL-TITANIO F2 21mm | CAJ | II | UM
96 | 49534261 | LIMA PARA EQUIPO ROTATORIO NIQUEL-TITANIO F2 25mm | CAJ | II | UM
97 | 49534262 | LIMA PARA EQUIPO ROTATORIO NIQUEL-TITANIO F3 21mm | CAJ | II | UM
98 | 49534263 | LIMA PARA EQUIPO ROTATORIO NIQUEL-TITANIO F3 25mm | CAJ | II | UM
99 | SIN_COD | LIMA PARA EQUIPO ROTATORIO NIQUEL-TITANIO PARA DESOBTURAR CONDUCTOS D1 | UND | II | UM
100 | SIN_COD | LIMA PARA EQUIPO ROTATORIO NIQUEL-TITANIO PARA DESOBTURAR CONDUCTOS D3 | UND | II | UM
101 | 49534264 | LIMA PARA EQUIPO ROTATORIO NIQUEL-TITANIO S1 21mm | CAJ | II | UM
102 | 49534265 | LIMA PARA EQUIPO ROTATORIO NIQUEL-TITANIO S1 25mm | CAJ | II | UM
103 | 49534266 | LIMA PARA EQUIPO ROTATORIO NIQUEL-TITANIO S2 21mm | CAJ | II | UM
104 | 49534267 | LIMA PARA EQUIPO ROTATORIO NIQUEL-TITANIO S2 25mm | CAJ | II | UM
105 | SIN_COD | LIMA PARA EQUIPO ROTATORIO NIQUEL-TITANIO SX 19 mm | CAJ | II | UM
106 | 49534245 | LIMADURA DE PLATA | ONZA | I | UM
107 | SIN_COD | LIMAS PARA EQUIPO ROTATORIO NIQUEL-TITANIO PARA DESOBTURAR CONDUCTOS D2 | UND | II | UM
108 | 49534335 | MERCURIO DENTAL TRIDESTILADO | FCO | I | UM
109 | 49539572 | MICRO APLICADOR X100 DESCARTABLE | UND | I | UM
110 | 49534470 | OXIDO DE ZINC POLVO | LIBRA | I | UM
111 | 49534505 | PAPEL ARTICULAR DE 1 ARCADA | UND | I | UM
112 | 49534510 | PAPEL ARTICULAR DE 1/2 ARCADA | UND | I | UM
113 | 49534545 | PARAMONOCLOROFENOL ALCANFORADO | FCO | I | UM
114 | 49534595 | PASTA PARA PROFILAXIA DENTAL | UND | I | UM
115 | SIN_COD | PASTILLA PARA LIMPIAR APARATOS PROTÉSICOS | UND | I | UM
116 | 49835694 | PIEDRA DE ARKANSA PARA RESINA | UND | I | UM
117 | SIN_COD | PINZA PORTA ALGODÓN | UND | I | UM
118 | 49830759 | PROTECTOR OCULAR PARA LUZ HALOGENA PARA ODONTOLOGO | UND | I | UI
119 | 49830758 | PROTECTOR OCULAR TRANSPARENTE PARA ODONTOLOGO | UND | I | UM
120 | SIN_COD | PUNTAS O INSERTOS PARA APARATOS REMOVEDORES DE PLACA POR ULTRASONIDO | JUEGO | I | UM
121 | SIN_COD | RESINA FLUIDA FOTOPOLIMERIZABLE | JGA | I | UM
122 | 49535019 | RESINA FOTOPOLIMERIZABLE | SET | I | UM
123 | 49535120 | SELLANTE DE FOSAS Y FISURAS | JGA | I | UM
124 | 49528032 | SOLUCION DE HIPOCLORITO DE SODIO 1% o 2% x 120 ml | FCO | I | UM
125 | SIN_COD | SOLVENTE DE GUTAPERCHA | UND | II | UM
126 | SIN_COD | REVELADOR DE PLACA BACTERIANA | UND | I | UM
127 | 49535455 | TIRA DE LIJA x 100 Und. | CAJ | I | UM
128 | SIN_COD | VASO DAPPEN | UND | I | AU
129 | 49535815 | YESO PÌEDRA AZUL x 1 Kg. | PAQ | II | UM

## 13- Mat_Laboratorio
MATERIAL DE LABORATORIO
N° | CODIGO | DENOMINACIÓN COMÚN | U.MED | Nv
1 | 51951110 | ABRASIVO FINO PARA AFILAR NAVAJA | UND | II
2 | 51951111 | ABRASIVO GRUESO PARA AFILAR NAVAJA | UND | II
3 | 51141011 | AGUJA ESTERIL P/ EXTRACCION MULTIPLE DE TUBOS AL VACIO | UND | I
4 | 51141020 | AGUJA MARIPOSA ESTERIL P/ EXTRACCION MULTIPLE DE TUBOS AL VACIO | UND | I
5 | 51951015 | ASA DE PLATINO DE 0.001 ml. | UND | I
6 | 51141055 | ASA DE PUNTURA RECTA DESCARTABLE | UND | I
7 | 51141056 | ASA DE SIEMBRA DESCARTABLE DE 0.001 ml | UND | I
8 | SIN_COD | BANDEJA PARA LAMINAS PORTAOBJETO 25 mm x 75 mm, 20 ESPACIOS | UND | III
9 | 51231771 | BARRA DE CERA O PLASTILINA PARA SELLAR TUBOS CAPILARES | UND | I
10 | 51141012 | BARRA DE INCLUSION (EMBEDDING "L""S") 22x44x32 mm, 22x44x25 mm | UND | II
11 | 51231101 | BOLSA COLECTORA DE SANGRE CUADRUPLE | UND | III
12 | 51231102 | BOLSA COLECTORA DE SANGRE TRIPLE | UND | II
13 | 51231123 | BOLSA DE TRANSFERENCIA DE PLASMA | UND | II
14 | SIN_COD | CAJA DE CARTON PARA ARCHIVO HISTOLOGICO DE 455 x 235 x 50 mm. CON CAPACIDAD PARA 250 BLOQUES | UND | III
15 | 51141141 | CANASTILLA PORTA LAMINAS PARA COLORACION | UND | I
16 | 51141147 | CAPSULA VACIA DE GELATINA N° 0 | UND | III
17 | 51141149 | CAPSULA VACIA DE GELATINA N° 2 | UND | III
18 | 51951155 | CASSETTE PARA BIOPSIA | UND | II
19 | 51411331 | COPLIN STAINING JAR (CON TAPA ROSCA CIRCULARES) | UND | II
20 | 51011060 | CRIOVIAL | UND | III
21 | 51141198 | CUBETA DE ACERO QUIRURGICO | UND | II
22 | 51951176 | CUCHILLO CON REGLA 8" X 1 Y MEDIO" (203 X 38 cm) | UND | II
23 | 51951177 | CUCHILLO DE DISECCION 24" (61 cm) | UND | II
24 | 51951179 | CUCHILLO DOBLE FILO PARA CEREBRO 11 1/2" (29 cm) | UND | II
25 | 51951698 | ESCOBILLA DE CERDA PARA LAVADO DE TUBOS | UND | I
26 | 51141384 | FILTRO DESLEUCOCITADOR PARA HEMATIES NEONATAL | UND | III
27 | 51951379 | FILTRO DE CONTRASTE DE FASE PARA MICROSCOPIO | UND | II
28 | 51141383 | FILTRO DESLEUCOCITADOR PARA HEMATIES ADULTOS | UND | III
29 | 51141382 | FILTRO DESLEUCOCITADOR PARA PLAQUETAS | UND | III
30 | 51141381 | FILTRO DESLEUCOCITADOR PARA PLASMA | UND | III
31 | 51951378 | FILTRO LUZ POLARIZADA | UND | II
32 | 51051383 | FORCEP ADSON STANDARD 1 X 2 DIENTES 4" (102 cm) | UND | II
33 | 51051382 | FORCEP MOSQUITO HALSTEAD HEMOSTATICA CURVA 5" (127cm) | UND | II
34 | 51051381 | FORCEPS PARA CARTILAGO CURVO PUNTA FINA STANDARD 5" (127cm) | UND | II
35 | 51051388 | FORCEPS RUSSIAN CIRCULAR PUNTA ASERRADA STANDARD 6" (152cm) | UND | II
36 | 51321018 | FRASCO DE PLASTICO CON TAPA PARA ACONDICIONAR MUESTRAS DE BIOPSIAS DE 1000 ML | UND | II
37 | 51321019 | FRASCO DE PLASTICO CON TAPA PARA ACONDICIONAR MUESTRAS DE BIOPSIAS DE 250 ML | UND | II
38 | 51321020 | FRASCO DE PLASTICO CON TAPA PARA ACONDICIONAR MUESTRAS DE BIOPSIAS DE 3000 ML | UND | II
39 | 51321021 | FRASCO DE PLASTICO CON TAPA PARA ACONDICIONAR MUESTRAS DE BIOPSIAS DE 500 ML | UND | II
40 | 51321015 | FRASCO DE VIDRIO COLOR AMBAR 150 ml | FCO | III
41 | 51321017 | FRASCO DE VIDRIO COLOR AMBAR 250 ml | FCO | III
42 | 51321016 | FRASCO DE VIDRIO COLOR AMBAR 60 ml | FCO | III
43 | 51321011 | FRASCO DE VIDRIO CON TAPA ESMERILADA DE 100 ml ( COLOR CARAMELO ) | UND | I
44 | 51321009 | FRASCO DE VIDRIO CON TAPA ESMERILADA DE 100 ml (TRANSPARENTE ) | UND | I
45 | 51321012 | FRASCO DE VIDRIO CON TAPA ESMERILADA DE 250 ml ( COLOR CARAMELO ) | UND | I
46 | 51321010 | FRASCO DE VIDRIO CON TAPA ESMERILADA DE 250 ml (TRANSPARENTE) | UND | I
47 | 51141426 | GRADILLA PORTATUBO | UND | I
48 | 51951317 | GUANTES DE ACERO INOXIDABLE CON ASBESTO | UND | I
49 | 51141520 | JARRA DE CULTIVO PARA ANAEROBIOS | UND | II
50 | 51231534 | LAMINA CUBRE OBJETO PARA CAMARA CUENTA GLOBULOS | UND | I
51 | 51231538 | LAMINA PORTA OBJETO 3" X 1" x 50 Und | CAJ | I
52 | 51951697 | LAMINA SALINIZADA | UND | II
53 | 51141535 | LAMINILLA CUBIERTAS CON FIJADOR PARA INMUNOPEROXIDASA | UND | II
54 | 51231540 | LAMINILLA CUBRE OBJETO 22 X 40 x 100 Und | CAJ | II
55 | 51231541 | LAMINILLA CUBRE OBJETO 22mm X 22mm x 100 Und | CAJ | I
56 | 51231542 | LAMINILLA CUBRE OBJETO 22mm X 30mm x 100 Und | CAJ | I
57 | SIN_COD | LAMINILLA CUBRE OBJETO 22mmX60mm | CAJ | III
58 | 51951531 | LAMPARA PARA MICROSCOPIO (FOCO) DE 6V Y 9W | UND | I
59 | 51951532 | LAMPARA PARA MICROSCOPIO 06V / 20W | UND | I
60 | 51951533 | LAMPARA PARA MICROSCOPIO 06V / 21W | UND | I
61 | 51951516 | LAMPARA PARA MICROSCOPIO 12V /110W,50-60 H2080/075 | UND | I
62 | 51951512 | LAMPARA PARA MICROSCOPIO 220V /20W SB | UND | I
63 | 51231555 | LANCETA | UND | I
64 | 51231564 | LAPIZ DE CERA PARA MARCAR VIDRIO | UND | I
65 | 51231570 | LAPIZ MARCADOR PARA INMUNOHISTOQUIMICA | UND | II
66 | 51141538 | LAPIZ PARA MARCAR VIDRIO CON PUNTA DE DIAMANTE | UND | II
67 | 51141567 | MANGO DE BISTURI 8 1/2" (216 cm ) | UND | II
68 | 51321910 | MATERIAL DE ENVASE COLOR NEGRO 150 ml | UND | III
69 | 51321915 | MATERIAL DE ENVASE COLOR NEGRO 250 ml | UND | III
70 | 51951681 | NAVAJA DE ACERO INOXIDABLE DE 16x3.5x1.5 cm PARA MICROTOMO | UND | II
71 | 51141636 | NAVAJA DESCARTABLE (DISPENSADOR DE NAVAJAS) LOMO ANCHO | UND | II
72 | 51141637 | NAVAJA DESCARTABLE (DISPENSADOR DE NAVAJAS) LOMO ANGOSTO | UND | II
73 | 51951696 | PAPEL CRAFF (RESMA = 500 PLIEGOS) | RESMA | I
74 | 51231709 | PAPEL FILTRO Nº 91 EN HOJAS DE 48 X 48 cm | PLI | I
75 | 51231725 | PAPEL INDICADOR pH 0-14 | CAJ | I
76 | 51231735 | PAPEL PARAFILM POR ROLLOS | UND | I
77 | 51231742 | PAPEL TERMICO PARA IMPRESORA | ROL | III
78 | 51231753 | PAPEL WATHMAN | CAJ | I
79 | 51141702 | PINZA DE DISECCION CON UÑA 41/2" (114 cm) | UND | II
80 | 51141706 | PINZA DE DISECCION CON UÑA 8" (2032 cm) | UND | II
81 | 51141710 | PINZA DE DISECCION SIN UÑA 4 1/2" (114 cm) | UND | II
82 | 51141671 | PINZA DE DISECCION SIN UÑA 8 1/2" (2032 cm) | UND | II
83 | 51681078 | PIPETA AUTOMATICA 100 ul Rango variable | UND | I
84 | 51681076 | PIPETA AUTOMATICA 1000 ul Rango variable | UND | I
85 | 51681085 | PIPETA AUTOMATICA 5-50 ul | UND | I
86 | 51681097 | PIPETA AUTOMATICA REPETITIVA 0001-5 ml | UND | I
87 | 51681109 | PIPETA DE PASTEUR | UND | I
88 | 51141736 | PLACA PETRI DESCARTABLE CON 2 DIVISIONES | UND | I
89 | 51141738 | PLACA PETRI DESCARTABLE CON 3 DIVISIONES | UND | I
90 | 51141742 | PLACA PETRI DESCARTABLE CON 4 DIVISIONES | UND | I
91 | 51141734 | PLACA PETRI DESCARTABLE SIN DIVISION | UND | I
92 | 51771316 | PROBETA GRADUADA SIN TAPA 100 ml | UND | I
93 | 51771262 | PROBETA GRADUADA SIN TAPA 1000 ml | UND | I
94 | 51771307 | PROBETA GRADUADA SIN TAPA 250 ml | UND | I
95 | 51771319 | PROBETA GRADUADA SIN TAPA 50 ml | UND | I
96 | 51771292 | PROBETA GRADUADA SIN TAPA 500 ml | UND | I
97 | 51951694 | PUNTERA DE PLASTICO 200-1000 ul | UND | I
98 | 51951693 | PUNTERA DE PLASTICO 50-100 ul | UND | I
99 | 51951692 | PUNTERA DE PLASTICO 5-50 ul | UND | I
100 | 51951695 | PUNTERA DE PLASTICO PARA PIPETA REPETITIVA | UND | I
101 | 51951021 | RECIPIENTE ESTERIL P/MUESTRA BIOLOGICA | UND | II
102 | SIN_COD | RECIPIENTE NO ESTERIL P/MUESTRA BIOLÒGICA | UND | II
103 | 51141803 | RELOJ DE TIEMPO PARA USO EN LABORATORIO CLINICO | UND | I
104 | 51231825 | SONDA ACANALADA (EXPLORADOR) 13 cm | UND | II
105 | 51231881 | TIJERA ENTEROTOMO STANDARD 8" (203 cm ) | UND | II
106 | 51231892 | TIJERA MAYO 6 3/4" RECTA (171 cm ) | UND | II
107 | 51231882 | TIJERAS DE DISECCION PUNTA FINA ANGULAR 4 1/2" (114 cm) | UND | II
108 | 51231891 | TIJERAS DE DISECCION RECTA 6 Y MEDIO" (165 cm) | UND | II
109 | 51861112 | TUBO CAPILAR CON HEPARINA x 100 piezas | UND | I
110 | 51861120 | TUBO CAPILAR SIN HEPARINA x 100 piezas | UND | I
111 | SIN_COD | TUBO COLECTOR DE ORINA AL VACIO PARA CULTIVO X 4 ml | UND | III
112 | SIN_COD | TUBO COLECTOR DE ORINA AL VACIO PARA UROANALISIS X 8 ml | UND | III
113 | 51051754 | TUBO DE EXTRACCIÓN DE SANGRE AL VACIO C/EDTA 3ml | UND | I
114 | 51051755 | TUBO DE EXTRACCIÓN DE SANGRE AL VACIO C/EDTA 5ml | UND | II
115 | 51051760 | TUBO DE EXTRACCIÓN DE SANGRE AL VACIO C/GEL SEPARADOR SUERO 5ml | UND | II
116 | 51051761 | TUBO DE EXTRACCIÓN DE SANGRE AL VACIO C/GEL SEPARADOR SUERO 8mL | UND | II
117 | 51051762 | TUBO DE EXTRACCIÓN DE SANGRE AL VACIO C/GEL SEPARADOR SUERO PEDIATRICO | UND | II
118 | 51051770 | TUBO DE EXTRACCION DE SANGRE AL VACIO CON CITRATO DE SODIO | UND | II
119 | 51051784 | TUBO DE EXTRACCIÓN DE SANGRE AL VACIO CON FLUORURO DE SODICO 2 a 3mL | UND | I
120 | 51051786 | TUBO DE EXTRACCIÓN DE SANGRE AL VACIO CON HEPARINA DE LITIO CON GEL SEPARADOR 3 a mL | UND | I
121 | 51051753 | TUBO DE EXTRACCIÓN DE SANGRE AL VACIO S/ADITIVO - ADULTO | UND | I
122 | 51051768 | TUBO DE EXTRACCIÓN DE SANGRE AL VACIO S/ADITIVO PEDIATRICO | UND | II
123 | 51051756 | TUBO DE EXTRACCIÓN DE SANGRE C/EDTA PEDIATRICO 1ml | UND | I
124 | 51861652 | TUBO DE PRUEBA 12 X 75 mm | UND | I
125 | 51861294 | TUBO DE PRUEBA 13 X 100 mm | UND | I
126 | 51861906 | VARILLA DE VIDRIO | mt | I

## 14- Ins_Lab
INSUMOS DE LABORATORIO
N° | CODIGO | DENOMINACIÓN COMÚN | U.MED | Nv
1 | 35470401 | 34 BETA E 12 INMUNOHISTOQUIMICA | ml | III
2 | 35150509 | 3-4 DIOXYFENILALANINA | g | III
3 | 35150010 | ACEITE ANILINA x 100 ml | Fco | I
4 | 35850012 | ACEITE DE INMERSION x 100 ml | Fco | I
5 | 35850993 | ACETATO DE PLOMO EN POLVO | g | III
6 | 35850017 | ACETONA PARA ANALISIS | ml | I
7 | 35850028 | ACIDO BENZOICO | g | I
8 | 35325035 | ACIDO 5-SULFOSALICILICO DIHIDRATADO | g | I
9 | 35850023 | ACIDO ACETICO GLACIAL 100% | ml | I
10 | 35850203 | ACIDO AZELAICO USP. | g | III
11 | 35150014 | ACIDO BORICO EN POLVO | g | I
12 | 35150022 | ACIDO CITRICO ANHIDRO EN CRISTAL | g | I
13 | 35850030 | ACIDO CITRICO MONOHIDRATO | g | I
14 | 35850034 | ACIDO CLORHIDRICO FUMANTE 37% PARA ANALISIS | L | I
15 | 35150026 | ACIDO CROMICO ANHIDRO | g | I
16 | 35325045 | ACIDO ETILENDIAMINO TETRACETICO (EDTA) | g | I
17 | 35850037 | ACIDO FENICO | g | I
18 | 35850206 | ACIDO FITICO USP. | g | III
19 | 35510020 | ACIDO FOLICO (AUTOMATIZADO) | DET | II
20 | 35150042 | ACIDO FOSFOMOLIBDICO | g | I
21 | 35150046 | ACIDO FOSFOTUNGSTICO CRISTAL | g | I
22 | 35850040 | ACIDO GLICOLICO | Kg | III
23 | 35850209 | ACIDO KOJICO | g | III
24 | 35851031 | ACIDO LACTICO | ml | III
25 | 35150050 | ACIDO NITRICO 70% | ml | I
26 | 35150054 | ACIDO OXALICO CRISTAL PURO | g | I
27 | 35850055 | ACIDO PERACETICO+PEROXIDO HIDROGENO+ACIDO ACETICO | GAL | III
28 | 35850060 | ACIDO PERYODICO | g | I
29 | 35850057 | ACIDO PICRICO CRISTAL PURO PARA ANALISIS | g | I
30 | 35850061 | ACIDO RETINOICO POLVO | g | III
31 | 35850062 | ACIDO SALICILICO | g | III
32 | 35850063 | ACIDO SULFURICO 95-97% PARA ANALISIS | ml | I
33 | 35850069 | ACIDO TRICLOROACETICO | g | I
34 | 35100021 | ACIDO URICO (AUTOMATIZADO) | DET | II
35 | 35100022 | ACIDO URICO (MANUAL) | DET | I
36 | SIN_COD | ACTH INMUNOHISTOQUIMICA | ml | III
37 | 35851015 | ACTINA INMUNOHISTOQUIMICA | ml | III
38 | 35325074 | ADENOSINA DEAMINASA (ADA) (AUTOMATIZADO) | DET | III
39 | 35325068 | ADENOSINA DEAMINASA (ADA) (MANUAL) | DET | II
40 | 35580141 | AGAR AGAR x 500 grs | g | II
41 | 35580040 | AGAR CARY BLAIR x 500 grs | g | II
42 | 35580047 | AGAR CEREBRO CORAZON x 500 grs | g | II
43 | 35580058 | AGAR CITRATO SEGUN SIMMONS x 500 grs | g | II
44 | 35580061 | AGAR COLUMBIA (BASE) x 500 grs | g | II
45 | 35580063 | AGAR CROMO CANDIDA x 500 grs | g | II
46 | 35580107 | AGAR GLUCOSA 4% SEGUN SABOURAUD x 500 grs | g | II
47 | 35580125 | AGAR LIA (LISINA IRON AGAR) x 500 grs | g | II
48 | 35580128 | AGAR Mac CONKEY x 500 grs | g | II
49 | 35580131 | AGAR MANITOL SALADO x 500 grs | g | II
50 | 35580137 | AGAR MUELLER-HINTON x 500 grs | g | II
51 | 35580164 | AGAR SELECTIVO CAMPYLOBACTER (BASE) x 500 grs | g | II
52 | 35580188 | AGAR SELECTIVO PARA VIBRIO (AGAR TCBS) x 500 grs | g | II
53 | 35580197 | AGAR SS (AGAR PARA SALMONELLA Y SHIGELLA) x 500 grs | g | II
54 | SIN_COD | AGAR SULFURO INDOL MOTILIDAD(SIM) | g | II
55 | 35580200 | AGAR THAYER-MARTIN (BASE) x 500 grs | g | II
56 | 35580206 | AGAR TRYPTICASE SOYA x 500 grs | g | II
57 | 35580209 | AGAR TSI (TRIPLE SUGAR IRON) x 500 grs | g | II
58 | 35580215 | AGAR UREA DE CRISTENSEN x 500 grs | g | II
59 | 35580231 | AGAR XLD (AGAR-XILOSA-LISINA-DESOXICOLATO) x 500 grs | g | II
60 | 35850212 | ALANTOINA | g | III
61 | 35690020 | ALBUMINA (AUTOMATIZADO) | DET | II
62 | 35690022 | ALBUMINA (MANUAL) | DET | I
63 | 35690016 | ALBUMINA BOVINA 22% y/o 30% x 10 ml | ml | II
64 | 35851010 | ALCANFOR GRANULOS | g | III
65 | 35850079 | ALCOHOL ETILICO 96º | L | I
66 | 35850082 | ALCOHOL ETILICO ABSOLUTO | L | I
67 | 35850084 | ALCOHOL ETÍLICO RECTIFICADO 96º | L | I
68 | 35.850.087 | ALCOHOL GEL | L | I
69 | 35850085 | ALCOHOL METILICO PARA ANALISIS (METANOL) | L | I
70 | 35510939 | ALFA BISABOLOL USP. | ml | III
71 | 35510938 | ALFA FETO PROTEINA (AFP) (AUTOMATIZADO) | DET | II
72 | 35510940 | ALFA FETO PROTEINA INMUNOHISTOQUIMICA | ml | III
73 | 35510035 | ALFA FETO PROTEINA (AFP) (MANUAL) | DET | I
74 | 35470405 | ALK-1 INMUNOHISTOQUIMICA | ml | III
75 | 35851037 | ALMIDON USP | g | III
76 | 35150086 | ALUMBRE DE FIERRO Y AMONIO | g | II
77 | 35150094 | ALUMINIO CLORURO PURO EN CRISTALES | g | II
78 | 35851039 | ALUMINIO METALICO POLVO USP | g | III
79 | 35150102 | ALUMINIO SULFATO POTASICO | g | II
80 | 35150110 | AMARILLO DE ACRIDINA | g | III
81 | 35150118 | AMARILLO DE METANILO | g | II
82 | 35100036 | AMILASA (AUTOMATIZADO) | DET | II
83 | 35100039 | AMILASA (MANUAL) | DET | I
84 | 35150130 | AMONIO HIDROXIDO SOLUCION CONCENTRADA | ml | III
85 | 35851042 | AMONIO OXALATO MONOHIDRATO | g | III
86 | 35150142 | ANILINA AZUL (SOLUBLE EN AGUA) | g | I
87 | 35510045 | ANTI CCP IGG (PEPTIDO CICLICO CITRULINADO) | DET. | III
88 | 35510040 | ANTI DNA NATIVO | DET | III
89 | 35510080 | ANTI ESTREPTOLISINA "O" (AUTOMATIZADO) | DET | II
90 | 35510105 | ANTI ESTREPTOLISINA "O" (MANUAL) | DET | I
91 | 35510050 | Anti- LC-1 | DET. | III
92 | 35510062 | Anti- LKM-1 | DET. | III
93 | 35325084 | ANTI MITOCONDRIALES Ac. | DET | III
94 | 35510075 | ANTI MUSCULO LISO Ac. | DET | III
95 | 35325140 | ANTI PEROXIDASA (AUTOMATIZADO) | DET. | III
96 | 35510066 | Anti- SLA / LP | DET. | III
97 | 35510060 | ANTI SMITH | DET | III
98 | 35325130 | ANTI TIROGLOBULINA (AUTOMATIZADO) | DET. | III
99 | 35325078 | ANTICITOPLASMA NEUTROFILO (ANCA) | DET | III
100 | 35505016 | ANTICOAGULANTE LUPICO (AUTOMATIZADO) | DET | III
101 | 35505017 | ANTICUERPOS ANTICARDIOLIPINA | DET | III
102 | 35510095 | ANTICUERPOS ANTINUCLEARES | DET | III
103 | 35510110 | ANTIGENO BRUCELLA EN PLACA x 5 ml | ml | I
104 | 35510111 | ANTIGENO BRUCELLA EN TUBO x 5 ml | ml | II
105 | 35510120 | ANTIGENO CARCINO EMBRIONARIO (CEA) (AUTOMATIZADO) | DET | II
106 | 35510121 | ANTIGENO CARCINO EMBRIONARIO (CEA) (MANUAL) | DET | II
107 | 35510160 | ANTIGENO COMUN LEUCOCITARIO INMUNOHISTOQUIMICA | ml | III
108 | 35510161 | ANTIGENO P-24 DEL HIV | DET | III
109 | 35690030 | ANTIGENO PARATIFICO A x 5 ml | ml | I
110 | 35690035 | ANTIGENO PARATIFICO B x 5 ml | ml | I
111 | 35510138 | ANTIGENO PROSTATICO ESPECIFICO (PSA) LIBRE (AUTOMATIZADO) | DET | II
112 | SIN_COD | ANTIGENO PROSTATICO ESPECIFICO (PSA) PRUEBA RAPIDA | DET | I
113 | 35510142 | ANTIGENO PROSTATICO ESPECIFICO (PSA) TOTAL (AUTOMATIZADO) | DET | II
114 | 35510136 | ANTIGENO PROSTATICO ESPECIFICO (PSA) TOTAL (MANUAL) | DET | I
115 | 35690041 | ANTIGENO TIFICO H x 5 ml | ml | I
116 | 35690046 | ANTIGENO TIFICO O x 5 ml | ml | I
117 | 35690051 | ANTIGLOBULINA HUMANA POLIESPECIFICA ANTI IgG-C3d | ml | II
118 | 35510055 | ANTI-JO-1 | DET. | III
119 | 35510065 | ANTI-SS-A(RO) | DET. | III
120 | 35510068 | ANTI-SS-B(LA) | DET. | III
121 | 35580242 | ANTISUERO VIBRIO CHOLERAE INABA | ml | II
122 | 35580245 | ANTISUERO VIBRIO CHOLERAE OGAWA | ml | II
123 | 35580248 | ANTISUERO VIBRIO CHOLERAE POLIVALENTE | ml | II
124 | 35505092 | ANTITROMBINA | DET | II
125 | 35505090 | ANTITROMBINA III (AUTOMATIZADO) | DET | II
126 | 35851044 | AZUFRE PRECIPITADO EN POLVO USP | g | III
127 | 35851030 | AZUL ALCIAN POLVO | g | III
128 | 35850100 | AZUL DE CRESILO BRILLANTE MODIFICADO | g | I
129 | 35151174 | AZUL DE LUXOL O SOLVENT BLUE 37 | g | II
130 | 35150178 | AZUL DE METILENO SEGUN GIEMSA | g | I
131 | 35150183 | AZUL DE NILO | g | II
132 | 35850124 | BALSAMO DE CANADA PARA MICROSCOPIA x 100 ml | ml | I
133 | SIN_COD | BALSAMO DEL PERU | ml | III
134 | 35851051 | BCL 2 INMUNOHISTOQUIMICA | ml | III
135 | SIN_COD | BCL 6 INMUNOHISTOQUIMICA | ml | III
136 | 35510128 | BETA 2 MICROGLOBULINA | DET. | III
137 | 35850836 | BICARBONATO DE SODIO | g | I
138 | 35850710 | BICROMATO DE POTASIO | g | III
139 | 35150259 | BIEBRICH SCARLET | g | II
140 | 35850215 | BIFONAZOL USP. | g | III
141 | 35100096 | BILIRRUBINA DIRECTA (AUTOMATIZADO) | DET | II
142 | 35100094 | BILIRRUBINA DIRECTA (MANUAL) | DET | I
143 | 35100097 | BILIRRUBINA TOTAL (AUTOMATIZADO) | DET | II
144 | 35100093 | BILIRRUBINA TOTAL (MANUAL) | DET | I
145 | 35850218 | BIO AZUFRE | ml | III
146 | 35150275 | BORAX | g | II
147 | 35580127 | CA 125 OVARIO (AUTOMATIZADO) | DET | II
148 | 35580124 | CA 15-3 MAMA (AUTOMATIZADO) | DET | II
149 | 35510630 | CA 19-9 (COLON) (AUTOMATIZADO) | DET | II
150 | 35580121 | CA 54-9 MAMA (AUTOMATIZADO) | DET | II
151 | 35580126 | CA 72-4 ESTOMAGO (AUTOMATIZADO) | DET | II
152 | 35580130 | CA-72.4 | DET. | III
153 | 35100136 | CALCIO (AUTOMATIZADO) | DET | II
154 | 35100135 | CALCIO (MANUAL) | DET | II
155 | 35150290 | CALCIO CLORURO ANHIDRO | g | II
156 | SIN_COD | CALCITONINA INMUNOHISTOQUIMICA | ml | III
157 | 35100142 | CALCULOS URINARIOS (REACTIVO PARA CALCULOS URINARIOS) | KIT | III
158 | 35580292 | CALDO CEREBRO-CORAZON (BHI) x 500 grs | g | III
159 | 35580346 | CALDO SOYA TRIPTICASE x 500 grs | g | III
160 | 35580349 | CALDO TIOGLICOLATO x 500 grs | g | III
161 | 35580355 | CALDO UREA x 500 grs | g | III
162 | SIN_COD | CALRETININA INMUNOHISTOQUIMICA | ml | III
163 | SIN_COD | CAMARA HUMEDA PARA INMUNOHISTOQUIMICA | UND | III
164 | 35025097 | CARBAMAZEPINA (AUTOMATIZADO) | DET | III
165 | 35850221 | CARBOMER 940 | g | III
166 | 35150294 | CARBON ACTIVADO | g | III
167 | 35150296 | CARBON BELLOC | g | III
168 | 35150280 | CARBONATO DE CALCIO | g | III
169 | 35325251 | CARBONATO DE LITIO | g | III
170 | 35851025 | CARBOXIMETIL CELULOSA DE SODIO | g | III
171 | 35580361 | CATALASA TIRAS REACTIVAS | UND | III
172 | 35470140 | CD 3 INMUNOHISTOQUIMICA | ml | III
173 | 35325856 | CD 10 INMUNOHISTOQUIMICA | ml | III
174 | SIN_COD | CD 117/c-KIT INMUNOHISTOQUIMICA | ml | III
175 | 35470151 | CD 138 INMUNOHISTOQUIMICA | ml | III
176 | SIN_COD | CD 15 INMUNOHISTOQUIMICA | ml | III
177 | SIN_COD | CD 1a INMUNOHISTOQUIMICA | ml | III
178 | 35470138 | CD 20 INMUNOHISTOQUIMICA | ml | III
179 | SIN_COD | CD 25 INMUNOHISTOQUIMICA | mL | II
180 | 35470150 | CD 30 INMUNOHISTOQUIMICA | ml | III
181 | SIN_COD | CD 31 INMUNOHISTOQUIMICA | ml | III
182 | 35851024 | CD 34 INMUNOHISTOQUIMICA | ml | III
183 | SIN_COD | CD 38 INMUNOHISTOQUIMICA | ml | III
184 | SIN_COD | CD 4 INMUNOHISTOQUIMICA | ml | III
185 | 35470137 | CD 45 INMUNOHISTOQUIMICA | ml | III
186 | SIN_COD | CD 56 INMUNOHISTOQUIMICA | ml | III
187 | SIN_COD | CD 7 INMUNOHISTOQUIMICA | ml | II
188 | 35470152 | CD 8 INMUNOHISTOQUIMICA | ml | III
189 | SIN_COD | CDX2 INMUNOHISTOQUIMICA | ml | III
190 | SIN_COD | CEA INMUNOHISTOQUIMICA | ml | III
191 | 35470134 | CELULAS PANTALLA I, II, III | ml | II
192 | 35580368 | CEPA DE ESCHERICHA COLI ATCC 27922 | ml | II
193 | 35580370 | CEPA DE ESTAFILOCOCOS ATCC 25923 | ml | II
194 | 35851000 | CERB B-2 INMUNOHISTOQUIMICA | ml | III
195 | 35851028 | CETIOL USP | g | III
196 | 35325089 | CHAGAS (AUTOMATIZADO) | DET | III
197 | 35851008 | CHAGAS (MANUAL) | DET | II
198 | 35470171 | CHROMAGAR STREP B X 500grs | FCO | III
199 | 35851012 | CHROMOGRAMIN "A" INMUNOHISTOQUIMICA | ml | III
200 | 35690130 | CIANOMETAHEMOGLOBINA | DET | I
201 | 35851007 | CICLINA INMUNOHISTOQUIMICA | ml | III
202 | 35580620 | CICLOSPORINA (AUTOMATIZADO) | DET | III
203 | 35510200 | CISTICERCOSIS | DET | II
204 | 35580123 | CISTICERCOSIS WESTERN BLOT | DET | III
205 | 35510234 | CITOMEGALOVIRUS Ig M ( MANUAL) | DET | II
206 | 35510233 | CITOMEGALOVIRUS Ig M (AUTOMATIZADO) | DET | II
207 | 35510208 | CITOMEGALOVIRUS IgG ( MANUAL) | DET | II
208 | 35510207 | CITOMEGALOVIRUS IgG (AUTOMATIZADO) | DET | II
209 | 35505502 | CITOMETRIA DE FLUJO CD 3 | DET | III
210 | 35505503 | CITOMETRIA DE FLUJO CD 4 | DET | III
211 | 35505504 | CITOMETRIA DE FLUJO CD 7 | DET | III
212 | 35505505 | CITOMETRIA DE FLUJO CD 8 | DET | III
213 | 35505506 | CITOMETRIA DE FLUJO CD 10 | DET | III
214 | 35505507 | CITOMETRIA DE FLUJO CD 11b | DET | III
215 | 35505508 | CITOMETRIA DE FLUJO CD 13 | DET | III
216 | 35505509 | CITOMETRIA DE FLUJO CD 15 | DET | III
217 | 35505510 | CITOMETRIA DE FLUJO CD 19 | DET | III
218 | 35505511 | CITOMETRIA DE FLUJO CD 20 | DET | III
219 | 35505512 | CITOMETRIA DE FLUJO CD 33 | DET | III
220 | 35505513 | CITOMETRIA DE FLUJO CD 34 | DET | III
221 | 35505514 | CITOMETRIA DE FLUJO CD 56 | DET | III
222 | 35505515 | CITOMETRIA DE FLUJO CD 64 | DET | III
223 | 35505516 | CITOMETRIA DE FLUJO CD 71 | DET | III
224 | 35505517 | CITOMETRIA DE FLUJO CD 79a | DET | III
225 | 35505518 | CITOMETRIA DE FLUJO CD 117 | DET | III
226 | 35505519 | CITOMETRIA DE FLUJO GLICOFORINA | DET | III
227 | 35505520 | CITOMETRIA DE FLUJO TdT | DET | III
228 | 35470410 | CITOQUERATINA 20 INMUNOHISTOQUIMICA | ml | III
229 | 35470412 | CITOQUERATINA 7 INMUNOHISTOQUIMICA | ml | III
230 | 35851003 | CITRATO INMUNOHISTOQUIMICA | ml | III
231 | SIN_COD | CK 5/6 INMUNOHISTOQUIMICA | ml | III
232 | 35325087 | CLAMIDIA AC,IgG | DET | III
233 | 35325088 | CLAMIDIA AC,IgM | DET | III
234 | 35850224 | CLOBETAZOL USP. | g | III
235 | 35850156 | CLOROFORMO | ml | II
236 | 35850157 | CLORURO DE ALUMINIO HEXAHIDRATADO, Polvo | Kg | II
237 | 35505135 | CLORURO DE CALCIO 002 M | ml | I
238 | 35150320 | CLORURO DE MERCURIO 0.02 M | g | I
239 | 35150329 | CLORURO DE SODIO INDUSTRIAL | BOL | I
240 | 35150326 | CLORURO FERRICO ANHIDRO | ml | II
241 | 35150328 | CLORURO FERRICO HEXAHIDRATADO | ml | II
242 | 35850158 | COBRE (II) SULFATO PENTAHIDRATADO | g | III
243 | 35850227 | COCOAMIDA PROPIL BETAINA | g | III
244 | 35850230 | COLAGENO HIDROLIZADO | g | III
245 | 35690148 | COLESTEROL (AUTOMATIZADO) | DET | II
246 | 35690149 | COLESTEROL (MANUAL) | DET | I
247 | 35851043 | COLODIUM ELASTICO | g | III
248 | 35580385 | COMPLEMENTO A DE TAYER MARTIN | g | III
249 | 35580388 | COMPLEMENTO B DE TAYER MARTIN | g | III
250 | 35510220 | COMPLEMENTO C3 (AUTOMATIZADO) | DET | III
251 | 35510221 | COMPLEMENTO C3 (MANUAL) | DET | II
252 | 35510225 | COMPLEMENTO C4 (AUTOMATIZADO) | DET | III
253 | 35510226 | COMPLEMENTO C4 (MANUAL) | DET | II
254 | 35690029 | COOMBS MONOESPECIFICO | DET | III
255 | 35690031 | COOMBS POLIESPECIFICO | DET | III
256 | 35025301 | CORTISOL (AUTOMATIZADO) | DET | III
257 | 35100166 | CREATIN FOSFOKINASA (AUTOMATIZADO) | DET | II
258 | 35100167 | CREATIN FOSFOKINASA (MANUAL) | DET | II
259 | 35100171 | CREATIN FOSFOKINASA MB (AUTOMATIZADO) | DET | II
260 | 35100172 | CREATIN FOSFOKINASA MB (MANUAL) | DET | II
261 | 35690150 | CREATININA (AUTOMATIZADO) | DET | II
262 | 35690151 | CREATININA (MANUAL) | DET | I
263 | 35150330 | CREOSOTA | ml | III
264 | 35510230 | CRIPTOCOCCUS | DET | III
265 | 35325824 | CYTOKERATINA MONOCLONAL INMUNOHISTOQUIMICA | ml | III
266 | 35510255 | CYTOMEGALOVIRUS INMUNOHISTOQUIMICA | ml | III
267 | 35690976 | DESHIDROGENASA LACTICA (AUTOMATIZADO) | DET | II
268 | 35690977 | DESHIDROGENASA LACTICA (MANUAL) | DET | II
269 | 35851019 | DESMINA INMUNOHISTOQUMICA | ml | III
270 | 35690280 | DETECCION DE ANTIGENO D DEBIL (AUTOMATIZADO) | DET. | III
271 | 35505275 | DETERGENTE NO IONICO BIODEGRADABLE | ml | I
272 | 35150510 | DIMERO-D (AUTOMATIZADO) | DET | II
273 | 35150511 | DIMERO-D (MANUAL) | DET | II
274 | 35580441 | DISCO DE SENSIBILIDAD AMIKACINA x 50-100 | DIS | II
275 | 35580447 | DISCO DE SENSIBILIDAD AMOXICILINA x 50-100 | DIS | II
276 | 35580462 | DISCO DE SENSIBILIDAD CEFALOSPORINA 1ra Gen (CEFALEXINA) x 50-100 | DIS | II
277 | 35580478 | DISCO DE SENSIBILIDAD CLINDAMICINA x 50-100 | DIS | II
278 | 35580481 | DISCO DE SENSIBILIDAD CLORANFENICOL x 50-100 | DIS | II
279 | 35580450 | DISCO DE SENSIBILIDAD DE AMPICILINA + SULBACTAM 10 ug + 10 ug x 50 DISCOS. | UND | III
280 | 35580449 | DISCO DE SENSIBILIDAD DE AMPICILINA 10 ug x 50 DISCOS | UND | III
281 | 35580453 | DISCO DE SENSIBILIDAD DE AZITROMICINA 15 ug x 50 DISCOS. | UND | III
282 | 35580451 | DISCO DE SENSIBILIDAD DE AZTREONAM 30 ug x 50 DISCOS. | UND | III
283 | 35580455 | DISCO DE SENSIBILIDAD DE BACITRACINA 0.04 UI x 50 DISCOS. | UND | III
284 | 35580457 | DISCO DE SENSIBILIDAD DE CEFEPIME 30 µg x 50 DISCOS | UND | III
285 | 35580465 | DISCO DE SENSIBILIDAD DE CEFOTAXIME 30 µg x 50 DISCOS | UND | III
286 | 35580467 | DISCO DE SENSIBILIDAD DE CEFOXITINA 30 µg x 50 DISCOS | UND | III
287 | 35580468 | DISCO DE SENSIBILIDAD DE CEFTAZIDIME 30 µg x 50 DISCOS | UND | III
288 | 35580463 | DISCO DE SENSIBILIDAD DE CEFTRIAXONA 30 ug x 50 DISCOS. | UND | III
289 | 35580494 | DISCO DE SENSIBILIDAD DE ERTAPENEN 10 µg x 50 DISCOS | UND | III
290 | 35580497 | DISCO DE SENSIBILIDAD DE FLUCONAZOL 25 µg x 50 UNI. | UND | III
291 | 35580510 | DISCO DE SENSIBILIDAD DE IMEPENEM 10 µg x 50 DISCOS | UND | III
292 | 35580513 | DISCO DE SENSIBILIDAD DE LEVOFLOXACINA 5 ug x 50 DISCOS. | UND | III
293 | 35580515 | DISCO DE SENSIBILIDAD DE LINEZOLID 30 ug x 50 DISCOS. | UND | III
294 | 35580516 | DISCO DE SENSIBILIDAD DE MEROPENEM 10 µg x 50 DISCOS | UND | III
295 | 35580522 | DISCO DE SENSIBILIDAD DE NITROFURANTOINA 300 µg x 50 DISCOS | UND | III
296 | 35580532 | DISCO DE SENSIBILIDAD DE PENICILINA 10 UI x 50 DISCOS. | UND | III
297 | 59580540 | DISCO DE SENSIBILIDAD DE RIFAMPICINA 5 ug x 50 DISCOS. | UND | III
298 | 35580502 | DISCO DE SENSIBILIDAD FURADANTINA x 50-100 | DIS | II
299 | 35580506 | DISCO DE SENSIBILIDAD GENTAMICINA x 50-100 | DIS | II
300 | 35580524 | DISCO DE SENSIBILIDAD NORFLOXACINA x 50-100 | DIS | II
301 | 35580476 | DISCO DE SENSIBILIDAD QUINOLONAS (CIPROFLOXACINO) x 50-100 | DIS | II
302 | 35580545 | DISCO DE SENSIBILIDAD SMX-TMP x 50-100 | DIS | II
303 | 35580550 | DISCO DE SENSIBILIDAD VANCOMICINA x 50-100 | DIS | II
304 | 35850233 | D-PANTENOL | g | III
305 | 35470420 | E-CADHERINA INMUNOHISTOQUIMICA | ml | III
306 | 35850236 | ELASTINA | g | III
307 | 35.690.694 | ELECTROFORESIS DE HEMOGLOBINA ACIDA | DET | III
308 | 35.690.695 | ELECTROFORESIS DE HEMOGLOBINA ALCALINA | DET | III
309 | 35200080 | ELECTROLITOS Y GASES ARTERIALES (AUTOMATIZADO) | DET | II
310 | 35.690.495 | ELISA PARA ENTAMOEBA HISTOLITICA | SET | II
311 | 35325381 | EMA MONOCLONAL | ml | II
312 | 35.851.040 | EOSINA AMARILLENTA | g | II
313 | 35850329 | EOSINA AZUL DE METILENO SEGUN WRIGHT | g | I
314 | 35510325 | EPSTEIN BAR Ig M | DET | III
315 | 35510326 | EPSTEIN BARR (EBNA) IGG | DET. | III
316 | 35510328 | EPSTEIN BARR (EBNA) IGM | DET. | III
317 | 35510330 | EPSTEIN BARR (VCA) IGG | DET. | III
318 | 35510332 | EPSTEIN BARR (VCA) IGM | DET. | III
319 | 35580603 | ESCHERICHIACOLI ANTISERUM POLY A EPEC | ml | II
320 | 35580609 | ESCHERICHIACOLI ANTISERUM POLY B EPEC | ml | II
321 | 35580612 | ESCHERICHIACOLI ANTISERUM POLY C EPEC | ml | II
322 | 35850328 | ESENCIA DE BERGAMOTA | ml | III
323 | 35510338 | ESTRADIOL (AUTOMATIZADO) | DET | II
324 | 35325833 | ESTROGENOS (AUTOMATIZADO) | DET | II
325 | 35851038 | ESTROGENOS INMUNOHISTOQUIMICA | ml | III
326 | 35850332 | ETER QP | ml | III
327 | 35510398 | FACTOR DE COAGULACION IX (AUTOMATIZADO) | DET | III
328 | 35510399 | FACTOR DE COAGULACION VIII (AUTOMATIZADO) | DET | III
329 | 35510394 | FACTOR REUMATOIDEO (AUTOMATIZADO) | DET | II
330 | 35510396 | FACTOR REUMATOIDEO (MANUAL) | DET | II
331 | 35510397 | FACTOR VON WILLEBRAND (AUTOMATIZADO) | DET | III
332 | 35150460 | FAST GREEN FCF | g | III
333 | 35850395 | FAST RED S | g | III
334 | 35025096 | FENITOINA (AUTOMATIZADO) | DET | III
335 | 35025042 | FENOBARBITAL (AUTOMATIZADO) | DET | III
336 | 35690356 | FENOTIPAJE EXTENDIDO (Fya, Fyb, Jka, S, s, k) (AUTOMATIZADO) | DET. | III
337 | 35690366 | FENOTIPO RH-KELL (AUTOMATIZADO) | DET. | III
338 | 35690395 | FERRITINA (AUTOMATIZADO) | DET | II
339 | 35690398 | FERROCIANURO DE POTASIO | g | III
340 | 35505601 | FIBRINOGENO (AUTOMATIZADO) | DET | II
341 | 35325408 | FIBRINOGENO (MANUAL) | DET | II
342 | 35505397 | FIERRO SERICO (AUTOMATIZADO) | DET | II
343 | 35505398 | FIERRO SERICO (MANUAL) | DET | II
344 | SIN_COD | FILTRO DE CARBON ACTIVADO PARA CAMARA DE MACROSCOPIA | UND | III
345 | SIN_COD | FILTRO DE CARBON PARA PROCESADOR DE TEJIDOS | UND | III
346 | 35850415 | FORMALDEHIDO EN SOLUCION MIN 37% - 40% | L | I
347 | 35100395 | FOSFATASA ALCALINA (AUTOMATIZADO) | DET | II
348 | 35100396 | FOSFATASA ALCALINA (MANUAL) | DET | II
349 | 35850239 | FOSFATO DISODICO HEPTAHIDRATADO | g | III
350 | 35100400 | FOSFORO (AUTOMATIZADO) | DET | II
351 | 35100404 | FOSFORO (MANUAL) | DET | II
352 | 35325411 | FRUCTUOSA QP | g | III
353 | SIN_COD | FSH INMUNOHISTOQUIMICA | ml | III
354 | 35510125 | FTA.ABS.(IFI) | DET | III
355 | 35850419 | FUCSINA BASICA SOLUBLE EN AGUA | g | I
356 | 35470425 | GALECTINA 3 INMUNOHISTOQUIMICA | ml | III
357 | 35100425 | GAMMA GLUTAMIL TRANSFERASA (AUTOMATIZADO) | DET | II
358 | 35100424 | GAMMA GLUTAMIL TRANSFERASA (MANUAL) | DET | II
359 | SIN_COD | GEL PARA BIOPSIA DE CONGELACION | ml | III
360 | SIN_COD | GENOTIPIFICACION PARA HEPATITIS B | DET | III
361 | SIN_COD | GENOTIPIFICACION PARA HEPATITIS C | DET | III
362 | SIN_COD | GH INMUNOHISTOQUIMICA | ml | III
363 | 35850444 | GIEMSA EN POLVO | g | III
364 | 35850446 | GLICERINA PARA ANALISIS | L | I
365 | SIN_COD | GLIPICAN-3 INMUNOHISTOQUIMICA | ml | III
366 | SIN_COD | GLUCONATO DE CLORHEXIDINA USP | g | III
367 | 35690430 | GLUCOSA (AUTOMATIZADO) | DET | II
368 | 35690444 | GLUCOSA (MANUAL) | DET | I
369 | 35850450 | GLUCOSA ANHIDRA | g | I
370 | SIN_COD | GLUCOSA PRUEBA RAPIDA | DET | III
371 | SIN_COD | Glycophorin A INMUNOHISTOQUIMICA | ml | III
372 | 35510425 | GONADOTROFINA CORIONICA FRACCION BETA (HCG-B) (AUTOMATIZADO) | DET | II
373 | 35510423 | GONADOTROFINA CORIONICA FRACCION BETA (HCG-B) (MANUAL) | DET | I
374 | 35510422 | GONADOTROFINA CORIONICA FRACCION BETA (HCG-B) (PRUEBA RAPIDA) | DET | I
375 | 35510429 | GONADOTROFINA CORIONICA HUMANA | ml | III
376 | 35690456 | GRUPO SANGUINEO ABO RH GLOBULAR (AUTOMATIZADO) | DET. | III
377 | 35690462 | GRUPO SANGUINEO ABO SERICO (AUTOMATIZADO) | DET. | III
378 | 35510155 | GRUPO SANGUINEO CELULAR A, B y D | DET | III
379 | 35510150 | GRUPO SANGUINEO FENOTIPO RHESUS | DET | III
380 | 35690476 | HDL COLESTEROL (AUTOMATIZADO) | DET | II
381 | 35690478 | HDL COLESTEROL (MANUAL) | DET | I
382 | 35150422 | HELICOBACTER PILORI AC (AUTOMATIZADO) | DET | III
383 | 35150420 | HELICOBACTER PILORI AC (MANUAL) | DET | II
384 | 35850466 | HEMATOXILINA CRISTALES | g | II
385 | 35100465 | HEMOGLOBINA GLICOSILADA (AUTOMATIZADO) | DET | II
386 | 35100468 | HEMOGRAMA (AUTOMATIZADO) | DET | II
387 | 35510479 | HEPATITIS "B" CARGA DE DNA VIRAL | DET | III
388 | 35510483 | HEPATITIS "C" CARGA DE RNA VIRAL | DET | III
389 | 35510465 | HEPATITIS A IgM (AUTOMATIZADO) | DET | II
390 | 35510464 | HEPATITIS A IgM (MANUAL) | DET | II
391 | 35510468 | HEPATITIS A TOTAL (AUTOMATIZADO) | DET. | II
392 | 35510477 | HEPATITIS B ANTICUERPO ANTI HBsAg (AUTOMATIZADO) | DET | II
393 | 35510478 | HEPATITIS B ANTICUERPO ANTI HBsAg (MANUAL) | DET | II
394 | 35510481 | HEPATITIS B ANTICUERPO ANTI HBe (AUTOMATIZADO) | DET | II
395 | 35510482 | HEPATITIS B ANTICUERPO ANTI HBe (MANUAL) | DET | II
396 | 35510489 | HEPATITIS B ANTIGENO "e" (AUTOMATIZADO) | DET | II
397 | 35510488 | HEPATITIS B ANTIGENO "e" (MANUAL) | DET | II
398 | 35510485 | HEPATITIS B CORE IgM (AUTOMATIZADO) | DET | II
399 | 35510486 | HEPATITIS B CORE IgM (MANUAL) | DET | II
400 | 35510473 | HEPATITIS B CORE TOTAL (AUTOMATIZADO) | DET | II
401 | 35510472 | HEPATITIS B CORE TOTAL (MANUAL) | DET | II
402 | 35690475 | HEPATITIS B HBsAg (AUTOMATIZADO) | DET | II
403 | 35690474 | HEPATITIS B HBsAg (MANUAL) | DET | I
404 | 35510474 | HEPATITIS B HBsAg (PRUEBA RAPIDA) | DET | I
405 | 35690482 | HEPATITIS C (AUTOMATIZADO) | DET | II
406 | 35690481 | HEPATITIS C (MANUAL) | DET | II
407 | 35690493 | HEPATITIS C (PRUEBA RAPIDA) | DET | II
408 | SIN_COD | HEPATITIS C, ANTIGENO(AUTOMATIZADO) | DET | III
409 | 35510496 | HERPES INMUNOHISTOQUIMICA | ml | III
410 | 35510501 | HERPES SIMPLE I IgG (AUTOMATIZADO) | DET. | II
411 | 35510502 | HERPES SIMPLE I IgM (AUTOMATIZADO) | DET. | II
412 | 35510498 | HERPES SIMPLE TIPO II IgG (AUTOMATIZADO) | DET | II
413 | 35510497 | HERPES SIMPLE TIPO II IgG (MANUAL) | DET | II
414 | 35510493 | HERPES SIMPLE TIPO II IgM (AUTOMATIZADO) | DET | II
415 | 35510494 | HERPES SIMPLE TIPO II IgM (MANUAL) | DET | II
416 | 35510495 | HIDATIDOSIS | DET | II
417 | 35150421 | HIDATIDOSIS WESTERN BLOT | DET | III
418 | 35851001 | HIDROCORTISONA ACETATO USP | g | III
419 | 35850477 | HIDROGENO PEROXIDO 30% | L | I
420 | 35850481 | HIDROQUINONA | g | II
421 | 35850482 | HIDROXIDO DE CALCIO QP JERINGA | CAJ | II
422 | 35850483 | HIDROXIDO DE POTASIO | ml | II
423 | 35850486 | HIERRO COLOIDAL | g | II
424 | 35850525 | HIPOCLORITO DE SODIO 2 % | GAL | I
425 | 35690027 | HIV (AUTOMATIZADO) | DET | II
426 | 35690028 | HIV (MANUAL) | DET | I
427 | 35690485 | HIV 1-2 PRUEBA RAPIDA | DET | I
428 | 35690032 | HIV CARGA DE RNA VIRAL | DET | III
429 | 35025101 | HORMONA DE CRECIMIENTO (AUTOMATIZADO) | DET | II
430 | 35510505 | HORMONA FOLICULO ESTIMULANTE (FSH) (AUTOMATIZADO) | DET | II
431 | 35510509 | HORMONA LUTEINIZANTE (LH) (AUTOMATIZADO) | DET | II
432 | 35510513 | HORMONA PROGESTERONA (AUTOMATIZADO) | DET | II
433 | 35510517 | HORMONA PROLACTINA (PRL) (AUTOMATIZADO) | DET | II
434 | 35510521 | HORMONA T3 (AUTOMATIZADO) | DET | II
435 | 35510523 | HORMONA T3 LIBRE (AUTOMATIZADO) | DET | II
436 | 35510525 | HORMONA T4 (AUTOMATIZADO) | DET | II
437 | 35510524 | HORMONA T4 LIBRE (AUTOMATIZADO) | DET | II
438 | 35510516 | HORMONA TESTOSTERONA LIBRE (AUTOMATIZADO) | DET | II
439 | 35510529 | HORMONA TESTOSTERONA TOTAL (AUTOMATIZADO) | DET | II
440 | 35510519 | HORMONA TIROESTIMULANTE (TSH) (AUTOMATIZADO) | DET | II
441 | 35430535 | HPV GENERICO (PAPILOMA VIRUS) INMUNOHISTOQUIMICA | ml | III
442 | 35510339 | HTLV I-II (AUTOMATIZADO) | DET | III
443 | 35510337 | HTLV I-II (MANUAL) | DET | II
444 | 35850242 | HYALURONATO DE SODIO | g | III
445 | 35510532 | IDENTIFICACION DE ANTICUERPO IRREGULARES (AUTOMATIZADO) | DET. | III
446 | 35325491 | IMIDAZOL | g | III
447 | 35325492 | IMIDAZOLIDINYL UREA | g | III
448 | 35580686 | INDICADOR DE CO2 | UND | III
449 | 35580687 | INDICADOR GENERADOR DE MICROACROFILIA | UND | III
450 | SIN_COD | Inhibi, alpha INMUNOHISTOQUIMICA | ml | III
451 | 35851026 | INMUNO DETECTOR DAB (Sustrato Chromogen kit) BUF+CEDAE INMUNOHISTOQUIMICA | ml | III
452 | 35.510.538 | INMUNOFIJACION | DET | III
453 | 35510546 | INMUNOGLOBULINA "A" INMUNOHISTOQUIMICA | ml | III
454 | 35510545 | INMUNOGLOBULINA "A" (AUTOMATIZADO) | DET | III
455 | 35510544 | INMUNOGLOBULINA "A" (MANUAL) | DET | II
456 | 35510548 | INMUNOGLOBULINA "E" (AUTOMATIZADO) | DET | II
457 | 35510549 | INMUNOGLOBULINA "E" (MANUAL) | DET | II
458 | 35510556 | INMUNOGLOBULINA "G" INMUNOHISTOQUIMICA | ml | III
459 | 35510555 | INMUNOGLOBULINA "G" (AUTOMATIZADO) | DET | III
460 | 35510554 | INMUNOGLOBULINA "G" (MANUAL) | DET | II
461 | 35510537 | INMUNOGLOBULINA "G" SUB-CLASE 2 (AUTOMATIZADO) | DET | III
462 | 35510536 | INMUNOGLOBULINA "G" SUB-CLASE 2 (MANUAL) | DET | II
463 | 35510539 | INMUNOGLOBULINA "G" SUB-CLASE 4 (AUTOMATIZADO) | DET | III
464 | 35510535 | INMUNOGLOBULINA "G" SUB-CLASE 4 (MANUAL) | DET | II
465 | 35510561 | INMUNOGLOBULINA "M" (AUTOMATIZADO) | DET | III
466 | 35510559 | INMUNOGLOBULINA "M" (MANUAL) | DET | II
467 | 35510562 | INMUNOGLOBULINA "M" INMUNOHISTOQUIMICA | ml | III
468 | 35470526 | INMUNOGLOBULINA ANTI G HUMANA MARCADO C/ISOTIOCIANATO DE FLUORESCINA | ml | III
469 | 35470527 | INMUNOGLOBULINA ANTI IgM MARCADO CON ISOTIOCIANATO DE FLUORESCINA | ml | III
470 | 35510336 | INMUNOGLOBULINA CARNERO (IgG) | g | III
471 | 35510560 | INMUNOGLOBULINA IgE ESPECIFICA | DET | III
472 | 35470528 | INMUNOGLUBULINA G HUMANA CONJUGADA CON PEROXIDASA | ml | III
473 | 35690498 | INSULINA (AUTOMATIZADO) | DET | II
474 | 35850499 | IODO RESUBLIMADO PARA ANALISIS | g | I
475 | 35430537 | KAPPA LIGHT CHAINS | ml | III
476 | 35430533 | KAPPA LIGHT CHAINS ANNTIGENO PARA INMUNOHISTOQUIMICA | ml | III
477 | 35850245 | KETOCONAZOL USP. | g | III
478 | 35851023 | Ki 67 INMUNOHISTOQUIMICA | ml | III
479 | 35690685 | KIT COLORACION GRAM | KIT | I
480 | SIN_COD | KIT DE COLORACION DE ALCIAN BLUE | ml | III
481 | SIN_COD | KIT DE COLORACION DE PLATA | ml | III
482 | SIN_COD | KIT DE COLORACION DE RETICULINA | ml | III
483 | SIN_COD | KIT DE COLORACION DE TRICOMINA | ml | III
484 | 35690686 | KIT DE COLORACION ZIEHL NEELSEN | KIT | I
485 | 35025008 | KIT DE IDENTIFICACIÓN BIOQUÍMICA DE LEVADURAS. | KIT | II
486 | 35851017 | KIT DE IDENTIFICACION DE ESTREPTOCOCOS (MANUAL) | KIT | II
487 | 35025003 | KIT DE IDENTIFICACION Y/O ANTIBIOGRAMA DE BACTERIAS GRAM NEGATIVAS | KIT | II
488 | 35025005 | KIT DE IDENTIFICACIÓN Y/O ANTIBIOGRAMA DE BACTERIAS GRAM NEGATIVAS URINARIAS. | KIT | II
489 | 35025001 | KIT DE IDENTIFICACION Y/O ANTIBIOGRAMA DE BACTERIAS GRAM POSITIVAS | KIT | II
490 | 35025039 | KOVACS REAGENT | ml | III
491 | 35430538 | LAMBDA LIGHT | ml | III
492 | 35430531 | LAMBDA LIGHT INMUNOHISTOQUIMICA | ml | III
493 | 35851006 | LANETTE USP (CERA) | g | III
494 | 35851005 | LANOLINA ANHIDRA | g | III
495 | 35850248 | LAURIL ETER SULFATO SODICO | g | III
496 | 35690539 | LDL COLESTEROL (AUTOMATIZADO) | DET | II
497 | SIN_COD | LH INMUNOHISTOQUIMICA | ml | III
498 | 35851004 | LICOR DE ALQUITRAN USP | g | III
499 | 35100538 | LIPASA (AUTOMATIZADO) | DET | II
500 | 35100539 | LIPASA (MANUAL) | DET | II
501 | 35851002 | LISOZIMA | ml | III
502 | 35100570 | MAGNESIO (AUTOMATIZADO) | DET | II
503 | 35100571 | MAGNESIO (MANUAL) | DET | II
504 | SIN_COD | MAMOGLOBINA INMUNOHISTOQUIMICA | ml | III
505 | 35100583 | MARCADOR CARDIACO CK-MB MASA(AUTOMATIZADO) | DET | III
506 | 35100585 | MARCADOR DE SEPSIS | DET. | III
507 | 35690571 | MEDIO BIFASICO CON CO2 (ADULTO) | FCO | III
508 | 35690530 | MEDIO DE CULTIVO AGENTE DE DIAGNOSTICO EN ORINA | UND | II
509 | 35580760 | MEDIO DE CULTIVO BIFASICO NIÑOS (HEMOCULTIVO) | FCO | II
510 | 35150596 | MEDIO MONOFASICO CON REMOVEDOR DE ANTIBIOTICO | UND | III
511 | 35580805 | MEDIO PARA BACILOS DE KOCH | g | II
512 | SIN_COD | MELAN-A INMUNOHISTOQUIMICA | ml | II
513 | 35851048 | MELANOMA (HMB 45) INMUNOHISTOQUIMICA | ml | III
514 | 35580807 | MEMBRANA MICROPOR PARA CAMPILOBACTER | UND | III
515 | 35580806 | MEMBRANA PH REFERENCIA BP 1090 | UND | III
516 | 35851049 | MENTOL CRISTALES | g | III
517 | 35510533 | MERCAPTOETANOL (BRUCELLA) | ml | III
518 | 35325616 | MERCURIO (II) CLORURO PARA ANALISIS | g | I
519 | 35325622 | MERCURIO OXIDO AMARILLO | g | III
520 | 35325626 | METANAMINE | g | III
521 | 35850251 | METIL PARABENO | g | III
522 | 35851045 | METILO SALICILATO | L | III
523 | 35850254 | METRONIDAZOL USP. | g | III
524 | 35580005 | MICROALBUMINURIA (AUTOMATIZADO) | DET | II
525 | 35580002 | MICROALBUMINURIA (MANUAL) | DET | II
526 | SIN_COD | MICROPARTICULAS DE POLIVINIL ALCOHOL(PVA) 300-500 MICRAS | FCO | III
527 | 35025023 | MINERAL ACEITE | ml | III
528 | 35100595 | MIOGLOBINA (AUTOMATIZADO) | DET. | II
529 | 35510581 | MONONUCLEOSIS INFECCIOSA | DET | III
530 | SIN_COD | MUC1 INMUNOHISTOQUIMICA | ml | II
531 | SIN_COD | MUC2 INMUNOHISTOQUIMICA | ml | II
532 | 35325630 | MUCICARMIN | g | III
533 | 35025038 | MUELLER HINTON BROTH x 500 grs | DET | III
534 | SIN_COD | MUM 1 INMUNOHISTOQUIMICA | ml | III
535 | SIN_COD | MYELOPEROXIDASE INMUNOHISTOQUIMICA | ml | III
536 | SIN_COD | MYOSIN, SMOOTH MUSCLE INMUNOHISTOQUIMICA | mL | III
537 | 35150640 | NARANJA DE METILO | g | III
538 | 35150653 | NEGRO SUDAN B | g | III
539 | 35851052 | NEOCLEAR | ml | III
540 | SIN_COD | NEUROFILAMENTO INMUNOHISTOQUIMICA | ml | III
541 | 35150657 | NITRATO DE PLATA CRISTALES PURO | g | III
542 | 35150665 | NITRATO DE URANIO | g | III
543 | 35100625 | NT PRO BNP (AUTOMATIZADO) | DET. | III
544 | SIN_COD | NTX - TELOPEPTIDO(AUTOMATIZADO) | DET | III
545 | 35850666 | OIL RED | g | II
546 | 35150670 | ORANGE "G" | g | III
547 | 35150679 | ORCEINA | g | III
548 | 35150683 | ORO CLORURO | g | III
549 | 35150691 | OXIDO AMARILLO DE MERCURIO | g | III
550 | 35851035 | P-53 INMUNOHISTOQUIMICA | ml | III
551 | SIN_COD | P-63 INMUNOHISTOQUIMICA | ml | II
552 | SIN_COD | PAGF INMUNOHISTOQUIMICA | ml | III
553 | 35690694 | PAPEL REGISTRO EKg TIPO Z | ROL | II
554 | SIN_COD | PAPILOMA VIRUS x PCR | DET | III
555 | 35150715 | PARAFINA EN LENTEJAS | Kg | III
556 | 35100670 | PARATOHORMONA INTACTA (AUTOMATIZADO) | DET. | II
557 | 35150727 | PARDO BISMARCK | g | III
558 | 35025045 | PEPTIDASE REAGENT | ml | III
559 | 35580867 | PEPTIDO C (AUTOMATIZADO) | DET | III
560 | 35100680 | PERFIL DE ALERGIA (27 ALERGENOS) (AUTOMATIZADO) | DET. | III
561 | 35850257 | PEROXIDO DE BENZOILO USP. | g | III
562 | 35850687 | PIRAMIDINA | g | III
563 | 35850686 | PIRAMIDON QP | g | I
564 | 35150731 | PIRONINA | g | III
565 | 35580881 | PLACAS DE RECUENTO RAPIDO DE COLIFORMES TOTALES | CAJ | III
566 | 35580882 | PLACAS DE RECUENTO RAPIDO DE HONGOS Y LEVADURAS | CAJ | II
567 | 35580883 | PLACAS DE RECUENTO RAPIDO DE STAPHYLOCOCUS AUREUS | CAJ | III
568 | 35150656 | PLATA NITRATO | g | II
569 | 35850260 | POLIETILEN GLICOL 400 | g | III
570 | 35851041 | POLYDETECTOR (BIO SB) | ml | III
571 | 35150747 | POTASIO CARBONATO PARA ANALISIS | g | III
572 | 35850702 | POTASIO CIANURO PARA ANALISIS | g | I
573 | 35850734 | POTASIO HIDROXIDO EN LENTEJAS PARA ANALISIS | g | I
574 | 35850738 | POTASIO IODURO CRISTALES PARA ANALISIS | Kg | I
575 | 35850740 | POTASIO IODURO EN SOLUCION PARA ANALISIS AUTOMATIZADO | ml | III
576 | 35850747 | POTASIO METABISULFITO | g | III
577 | 35850750 | POTASIO PERMANGANATO CRISTAL | g | II
578 | 35150767 | POTASIO Y ALUMINIO SULFATO | g | III
579 | 35852000 | POTASIO YODURO | g | III
580 | 35851036 | POVIDONA IODO | g | III
581 | 35690001 | PRODUCTO DE DEGRADACION FIBRINOGENO | DET | III
582 | 35851033 | PROGESTERONA INMUNOHISTOQUIMICA | ml | III
583 | SIN_COD | PROLACTINA INMUNOHISTOQUIMICA | ml | III
584 | 35850263 | PROPIL PARABENO | g | III
585 | 35850762 | PROPILEN GLICOL | L | III
586 | 35510688 | PROTARGOL O PROTEINATO DE PLATA | g | III
587 | 35510680 | PROTEINA C (AUTOMATIZADO) | DET | II
588 | 35510682 | PROTEINA C REACTIVA (AUTOMATIZADO) | DET | II
589 | 35510683 | PROTEINA C REACTIVA (MANUAL) | DET | I
590 | 35510681 | PROTEINA C REACTIVA ULTRASENSIBLE (AUTOMATIZADO) | DET. | II
591 | 35510678 | PROTEINA S (AUTOMATIZADO) | DET | III
592 | 35690680 | PROTEINAS LCR/ORINA (AUTOMATIZADO) | DET | II
593 | 35690697 | PROTEINAS TOTALES (AUTOMATIZADO) | DET | II
594 | 35690698 | PROTEINAS TOTALES (MANUAL) | DET | I
595 | 35851053 | PROTEINOGRAMA ELECTROFORETICO | DET | III
596 | 35100690 | PRUEBA CRUZADA DE GLOBULOS ROJOS IgG (AUTOMATIZADO) | DET. | III
597 | 35.023.001 | PRUEBA RAPIDA EN ORINA PARA COCAINA | UND | I
598 | 35.023.002 | PRUEBA RAPIDA EN ORINA PARA MARIHUANA | UND | I
599 | 35851032 | PSA INMUNOHISTOQUIMICA | ml | III
600 | 35100750 | RASTREO DE ANTICUERPOS IRREGULARES (AUTOMATIZADO) | DET. | III
601 | 35100790 | REACTIVO DE SCHIFF SOL | ml | III
602 | 35025070 | REFERENCE LINE | KIT | III
603 | 35150803 | RESORCINA FUCSINA | g | III
604 | 35150798 | RESORCINOL | g | III
605 | 35150816 | RODAMINA | g | III
606 | 35850796 | ROJO DE CONGO | g | III
607 | 35150823 | ROJO RAPIDO NUCLEAR | g | III
608 | 35150828 | ROJO SIRIO | g | III
609 | 35510788 | ROSA DE BENGALA BRUCELLA | ml | III
610 | 35690693 | ROTA VIRUS | DET | II
611 | 35690788 | RPR (REAGININA PLASMATICA RAPIDA) | DET | I
612 | 35510795 | RUBEOLA IgG (AUTOMATIZADO) | DET | III
613 | 35510227 | RUBEOLA IgG (MANUAL) | DET | II
614 | 35510791 | RUBEOLA IgM (AUTOMATIZADO) | DET | III
615 | 35510794 | RUBEOLA IgM (MANUAL) | DET | II
616 | 35325826 | S - 100 INMUNOHISTOQUIMICA | ml | III
617 | 35850825 | SAFRANINA | g | I
618 | 35580890 | SALMONELLA O ANTISERUM POLY A | ml | III
619 | 35580892 | SALMONELLA O ANTISERUM POLY A-1 | ml | III
620 | 35580895 | SALMONELLA O ANTISERUM POLY A-1 AND Vi | ml | III
621 | 35580896 | SALMONELLA O ANTISERUM POLY B | ml | III
622 | 35580900 | SALMONELLA O ANTISERUM POLY D | ml | III
623 | 35580910 | SALMONELLA Vi ANTISERUM | ml | III
624 | SIN_COD | SANGRE OCULTA EN HECES(AUTOMATIZADO) | DET | III
625 | 35580299 | SELENITO BROTH x 500 grs | g | III
626 | 35510995 | SELLO NACIONAL DE CALIDAD DE SANGRE "STICKERS" | UND | II
627 | SIN_COD | SET DE TINTAS PARA MACROSCOPIA DE TEJIDOS | ml | III
628 | 35580914 | SHIGUELLA ANTISERUM POLY GRUPO A | ml | III
629 | 35580927 | SHIGUELLA ANTISERUM POLY GRUPO B | ml | III
630 | 35580928 | SHIGUELLA ANTISERUM POLY GRUPO C | ml | III
631 | 35580926 | SHIGUELLA ANTISERUM POLY GRUPO D | ml | III
632 | 35690795 | SÍFILIS (AUTOMATIZADO) | DET | II
633 | 35690791 | SÍFILIS (MANUAL) | DET | II
634 | 35851011 | SINAFTOFISINA | ml | III
635 | 35690691 | SISTEMA DE AFERESIS PARA CAPTURA DE CELULAS MONONUCLEARES (ANTICOAGULANTE y PACK DE AFERESIS) | SET | III
636 | 35690692 | SISTEMA DE AFERESIS PARA PLAQUETOFERESIS (ANTICOAGULANTE y PACK DE AFERESIS) | SET | III
637 | 35690684 | SISTEMA DE AFERESIS PARA PLASMAFERESIS (ANTICOAGULANTE y PACK DE AFERESIS) | SET | III
638 | 35150161 | SOBRE GENERADOR DE CO2 | UND | III
639 | 35150165 | SOBRE GENERADOR DE MICROACROFILIA | UND | III
640 | 35850828 | SODIO BENZOATO | g | II
641 | 35850843 | SODIO CARBONATO ANHIDRO, PARA ANALISIS | g | I
642 | 35850852 | SODIO CITRATO DIHIDRATADO PARA ANALISIS | Kg | I
643 | 35850855 | SODIO CLORURO PARA ANALISIS | Kg | I
644 | 35151915 | SODIO DIBASICO FOSFATO | g | III
645 | 35150879 | SODIO FOSFATO CRISTALES | g | III
646 | 35150883 | SODIO FOSFATO MONOBASICO | g | III
647 | 35025136 | SODIO HIDROXIDO | ml | III
648 | 35850873 | SODIO HIDROXIDO EN LENTEJAS PARA ANALISIS | Kg | I
649 | 35850876 | SODIO HIPOCLORITO EN SOLUCION | L | II
650 | 35850878 | SODIO HIPOSULFITO | g | III
651 | 35850879 | SODIO META BISULFITO POLVO | g | III
652 | 35850888 | SODIO NITROPRUSIATO | g | II
653 | 35850894 | SODIO SULFATO ANHIDRO | g | I
654 | 35850897 | SODIO TUNGSTATO CRISTALES | Kg | I
655 | 35505828 | STANDARD DE HEMOGLOBINA 10-20 ml | ml | I
656 | 35850900 | SUDAN BLACK | g | III
657 | 35470835 | SUERO ANTI "A1" | ml | I
658 | 35690842 | SUERO ANTI A MONOCLONAL | ml | I
659 | 35690848 | SUERO ANTI AB MONOCLONAL | ml | I
660 | 35690853 | SUERO ANTI B MONOCLONAL | ml | I
661 | 35470840 | SUERO ANTI C MAYOR (ó SUERO ANTI RH) x 10ml | ml | II
662 | 35470842 | SUERO ANTI c MENOR (ó SUERO ANTI RH) x 10 ml | ml | II
663 | 35690858 | SUERO ANTI D MONOCLONAL x 10 ml | ml | I
664 | 35470860 | SUERO ANTI e (ó SUERO ANTI HR) MENOR x 10 ml | ml | II
665 | 35470855 | SUERO ANTI E (ó SUERO ANTI RH) MAYOR x 10 ml | ml | II
666 | 35025014 | SUERO CON PLURONIC | DET | III
667 | 35100017 | SUERO CONTROL BIOQUIMICO (AUTOMATIZADO) | FCO | II
668 | 35025028 | SULFANILIC ACID | ml | III
669 | 35102502 | SULFATO DE AMONIO | g | III
670 | 35325848 | SULFATO DE COBRE | ml | III
671 | 35325854 | SULFATO DE EFEDRINA, Polvo | Kg | III
672 | 35690869 | SULFITO DE SODIO ANHIDRO | g | III
673 | 35851022 | TALCO FINO | g | I
674 | SIN_COD | TAMIZAJE NEONATAL | DET | III
675 | 35851018 | TDT INMUNOHISTOQUIMICA | ml | III
676 | 35850266 | TERBINAFINA USP. | g | III
677 | 35510278 | TEST DE ACIDOS NUCLEICOS PARA HIV,HBV, HCV. | DET | III
678 | 35100870 | TEST DE COOMBS DIRECTO (AUTOMATIZADO) | DET. | III
679 | 35510276 | TEST RAPIDO PARA DIAGNOSTICO SANGRE EN HECES | DET | I
680 | 35150934 | TETRA OXIDO DE OSMIO | g | III
681 | 35505897 | TIEMPO DE PROTROMBINA (AUTOMATIZADO) | DET | II
682 | 35505896 | TIEMPO DE PROTROMBINA (MANUAL) | DET | I
683 | 35505900 | TIEMPO PARCIAL DE TROMBOPLASTINA ACTIVADO (AUTOMATIZADO) | DET | II
684 | 35505901 | TIEMPO PARCIAL DE TROMBOPLASTINA ACTIVADO (MANUAL) | DET | I
685 | 35850925 | TIMOL | g | III
686 | 35851014 | TINTURA DE BENJUI | ml | II
687 | 35325898 | TIONINA | g | III
688 | 35150939 | TIOSULFATO DE SODIO | g | III
689 | 35150937 | TIOSULFITO DE SODIO EN CRISTALES | g | III
690 | 35690889 | TIRA REACTIVA PARA ORINA (AUTOMATIZADO) | TIR | II
691 | 35690887 | TIRA REACTIVA PARA ORINA (MANUAL) x 100 | TUB | I
692 | 35690891 | TIRA REACTIVA PARA OXIDASA X 50 | UND | III
693 | 35325860 | TIROGLOBULINA (AUTOMATIZADO) | DET. | III
694 | 35510891 | TOXOPLASMA IgG (AUTOMATIZADO) | DET | II
695 | 35510893 | TOXOPLASMA IgG (MANUAL) | DET | II
696 | 35510886 | TOXOPLASMA IgM (AUTOMATIZADO) | DET | II
697 | 35510884 | TOXOPLASMA IgM (MANUAL) | DET | II
698 | 35690893 | TRANSAMINASA OXALACETICA (AUTOMATIZADO) | DET | II
699 | 35690894 | TRANSAMINASA OXALACETICA (MANUAL) | DET | I
700 | 35690898 | TRANSAMINASA PIRUVICO (AUTOMATIZADO) | DET | II
701 | 35690897 | TRANSAMINASA PIRUVICO (MANUAL) | DET | I
702 | 35505396 | TRANSFERRINA (AUTOMATIZADO) | DET | II
703 | 35505394 | TRANSFERRINA (MANUAL) | DET | II
704 | 35851013 | TRIANCINOLONA ACETONILADO | g | III
705 | 35850338 | TRICLOSAN Polvo | Kg | III
706 | SIN_COD | TRIETANOLAMINA al 99% | ml | III
707 | 35690909 | TRIGLICERIDOS (AUTOMATIZADO) | DET | II
708 | 35690908 | TRIGLICERIDOS (MANUAL) | DET | I
709 | 35851046 | TRIPSINA INMUNOHISTOQUIMICA | ml | III
710 | 35851047 | TRIS BUFFER 10X | L | III
711 | 35510901 | TROMBINA (AUTOMATIZADO) | DET | II
712 | 35510902 | TROMBINA (MANUAL) | DET | II
713 | 35505898 | TROPONINA I (AUTOMATIZADO) | DET | II
714 | 35505883 | TROPONINA T (AUTOMATIZADO) | DET | II
715 | SIN_COD | TSH INMUNOHISTOQUIMICA | ml | III
716 | SIN_COD | TTF 1 INMUNOHISTOQUIMICA | ml | III
717 | 35510894 | TUBERCULOSIS TBC (AUTOMATIZADO) | DET | III
718 | 35510895 | TUBERCULOSIS TBC (MANUAL) | DET | II
719 | 35690938 | UREA (AUTOMATIZADO) | DET | II
720 | 35690937 | UREA (MANUAL) | DET | I
721 | 35850970 | UREA CRISTALES | g | III
722 | 35580630 | VALPROATO DE SODIO (AUTOMATIZADO) | DET | III
723 | 35850960 | VASELINA SOLIDA | g | I
724 | 35690966 | VDRL | DET | I
725 | SIN_COD | VELOCIDAD DE SEDIMENTACION GLOBULAR(AUTOMATIZADO) | DET | III
726 | 35850975 | VERDE CLARO AMARILLENTO | g | III
727 | 35325827 | VIMENTINA MONOCLONAL | ml | III
728 | 35850984 | VIOLETA GENCIANA | g | I
729 | 35510957 | VITAMINA B12 (AUTOMATIZADO) | DET | II
730 | 35510961 | VITAMINA E USP. | g | III
731 | 35850269 | VITILINATO DE PLATA (ARGIROL) | g | III
732 | SIN_COD | WALLER ROSE(AUTOMATIZADO) | DET | III
733 | 35690989 | WRIGHT COLORANTE | L | I
734 | 35025034 | XYLENE | L | III
735 | 35850520 | YODO METALICO SUBLIMADO | g | III
736 | 35850996 | ZINC OXIDO | g | I
737 | 35850997 | ZINC SULFATO HEPTAHIDRATADO | Kg | I

## 15-Mat_Fotog_Fonot
MATERIAL FOTOGRAFICO Y FONOTECNICO
N° | CODIGO | DENOMINACION COMÚN | PRESENTACION | Nv | USO
1 | 37400390 | FIJADOR AUTOMATICO (PARA 20 Gln) | SET | I | UM
2 | 37400395 | FIJADOR MANUAL (PARA 5 Gln) | GLN | I | UM
3 | SIN_COD | GEL PARA DENSITOMETRIA | TBO/FCO | III | UM
4 | 37400420 | GEL PARA ECOGRAFIA | GLN | I | UM
5 | 37400425 | GEL PARA ELECTROCARDIOGRAMA | FCO | I | UM
6 | SIN_COD | PAD PARA ULTRASONIDO DE CALCANEO | JUE | III | UM
7 | 37400672 | PAPEL P/ELECTROCARDIOGRAMA 80 X 90 mm | BLOCK | II | UM
8 | 37400679 | PAPEL P/ELECTROCARDIOGRAMA 90 X90 mm | BLOCK | I | UM
9 | 37400674 | PAPEL P/PRUEBA DE ESFUERZO, TAMAÑO A4 | BLOCK | III | UM
10 | 37400680 | PAPEL PARA ELECTROCARDIOGRAMA 50mm X 30 m | ROL | I | UM
11 | 37400673 | PAPEL PARA ELECTROCARDIOGRAMA 60mm | ROL | I | UM
12 | 37400681 | PAPEL PARA ELECTROCARDIOGRAMA 63 mm X 30 m | ROL | I | UM
13 | 49543451 | PAPEL PARA REGISTRO DE PRESIONES | BLOCK | II | UM
14 | SIN_COD | PAPEL TERMICO PARA DENSITOMETRO PERIFERICO | ROL | III | UM
15 | 49543450 | PAPEL UPP- 110mm X 20m HD P/ECOGRAFIA | ROL | II | UM
16 | 37400689 | PASTA CONDUCTIVA P/EEG (400-500G) | POTE | I | UM
17 | 37400750 | PELICULA 18cm x 24cm 1 EMULSION (P / MAMOGRAFIA) | CAJ | II | UM
18 | 37400752 | PELICULA 24cm x 30cm 1 EMULSION (P / MAMOGRAFIA) | CAJ | II | UM
19 | 37400699 | PELICULA DENTAL OCLUSAL | CAJ | I | UM
20 | 37400697 | PELICULA DENTAL PERIAPICAL (ADULTO) | CAJ | I | UM
21 | 37400698 | PELICULA DENTAL PERIAPICAL (NIÑO) | CAJ | I | UM
22 | 37400693 | PELICULA MEDICA DE IMAGEN SECA 20 X 25 cm | CAJ | III | UM
23 | 37400695 | PELICULA MEDICA DE IMAGEN SECA 26 X 36 cm | CAJ | III | UM
24 | 37400755 | PELICULA P/MAMOGRAFIA 10"X12"X125 UPT-M712BL PARA IMPRESORA UP DF-750 | CAJ | III | UM
25 | 37400756 | PELICULA P/MAMOGRAFIA 8"X10"X125 UPT-M710BL PARA IMPRESORA UP DF-750 | CAJ | III | UM
26 | 37400744 | PELICULA PARA IMPRESORA LASER SECA 14" X 17" | CAJ | III | UM
27 | 37400728 | PELICULA RADIOGRAFICA 14" X 14" X 100 | CAJ | I | UM
28 | 37400722 | PELICULA RADIOGRAFICA 18 cm X 24 cm X 100 | CAJ | I | UM
29 | 37400734 | PELICULA RADIOGRAFICA 10" X 12" X 100 | CAJ | I | UM
30 | 37400725 | PELICULA RADIOGRAFICA 14" X 17" X 100 | CAJ | I | UM
31 | 37400719 | PELICULA RADIOGRAFICA 24cm X 30 cm x 100 | CAJ | I | UM
32 | 37400716 | PELICULA RADIOGRAFICA 30 cm X 40 cm X 100 | CAJ | I | UM
33 | 37400743 | PELICULA RADIOGRAFICA 5" x 7" x 100 | CAJ | I | UM
34 | 37400740 | PELICULA RADIOGRAFICA 8" x 10" x 100 | CAJ | I | UM
35 | SIN_COD | PELICULA RADIOGRAFICA DE IMPRESIÓN SECA 14 X 17 PULGADAS | UND | III | UM
36 | SIN_COD | PELICULA RADIOGRAFICA DE IMPRESIÓN SECA 8 X 10 PULGADAS | UND | III | UM
37 | 37400765 | PELICULA RADIOGRAFICA PANORAMICA 6" X 12" X 100 | CAJ | I | UM
38 | 37400783 | REVELADOR AUTOMATICO (PARA 20 Gln) | SET | I | UM
39 | 37400788 | REVELADOR MANUAL (PARA 5 Gln) | GLN | I | UM
40 | 37400810 | SOLUCION DE LIMPIEZA DE TANQUES DE REVELADOR Y FIJADOR | L | I | UM

## 16-Prod_Afi
PRODUCTOS AFINES
Nº | CÓDIGO | DENOMINACIÓN COMÚN | U.MED | Nv | USO
1 | 49529024 | ALMOHADILLA APOYO DE TALÓN | UND | II | UM
2 | 49529026 | ALMOHADILLA COPA DE COMODIDAD PARA TALÓN | UND | II | UM
3 | 49529023 | ALMOHADILLA DE APOYO DE MANO/MUÑECA | UND | II | UM
4 | 49529027 | ALMOHADILLA DE APOYO DE RODILLA (GRANDE) | UND | II | UM
5 | 49529028 | ALMOHADILLA DE APOYO DE RODILLA (MEDIANA) | UND | II | UM
6 | 49529029 | ALMOHADILLA DE APOYO DE RODILLA (PEQUEÑA) | UND | II | UM
7 | 49529030 | ALMOHADILLA DE BOTA/ESTRIBO | UND | II | UM
8 | 49529031 | ALMOHADILLA DE CABEZA CONTORNEADA | UND | II | UM
9 | 49529032 | ALMOHADILLA DE CABEZA EN FORMA DE DONA (NEONATAL) | UND | II | UM
10 | 49529033 | ALMOHADILLA DE CABEZA EN FORMA DE DONA (PEDIÁTRICO) | UND | II | UM
11 | 49529016 | ALMOHADILLA DE CABEZA EN FORMA DE HERRADURA (ADULTO) | UND | II | UM
12 | 49529034 | ALMOHADILLA DE CABEZA EN FORMA DE HERRADURA (NEONATAL) | UND | II | UM
13 | 49529035 | ALMOHADILLA DE CABEZA EN FORMA DE HERRADURA (PEDIÁTRICO) | UND | II | UM
14 | 49529036 | ALMOHADILLA DE CABEZA EN POSICIÓN SUPINA | UND | II | UM
15 | 49529037 | ALMOHADILLA DE ESTRIBO CON CORREA DE TOBILLO (PEQUEÑA) | UND | II | UM
16 | 49529038 | ALMOHADILLA DE ESTRIBO DE BOTA SAM | UND | II | UM
17 | 49529039 | ALMOHADILLA DE MESA DE OPERACIONES - CUBIERTA QUIRÚRGICA DE ACTION (MEDIANA) | UND | II | UM
18 | 49529018 | ALMOHADILLA DE PLACA PARA BRAZO (LARGA) | UND | II | UM
19 | 49529040 | ALMOHADILLA DE PLACA PARA BRAZO (MEDIANA) | UND | II | UM
20 | 49529017 | ALMOHADILLA DE PLACA PARA BRAZO (PEQUEÑA) | UND | II | UM
21 | 49529041 | ALMOHADILLA POSICIONADOR TORACICO GRADUADO | UND | II | UM
22 | 49529019 | ALMOHADILLA PROTECTORA DE TALÓN | UND | II | UM
23 | 49529042 | ALMOHADILLA REFUERZO DE HOMBRO (JUEGO DE 2 PIEZAS) | JUE | II | UM
24 | 49529090 | ALMOHADILLA ROLLO DE POSICIONAMIENTO DEL PECHO: ADULTO 12 X 4" (30,5 X 10 CM) | UND | II | UM
25 | 49529091 | ALMOHADILLA ROLLO DE POSICIONAMIENTO DEL PECHO: ADULTO 12 X 6" (30,5 X 15 CM) | UND | II | UM
26 | 49529092 | ALMOHADILLA ROLLO DE POSICIONAMIENTO DEL PECHO: ADULTO 16 X 4" (40,6 X 10 CM) | UND | II | UM
27 | 49529093 | ALMOHADILLA ROLLO DE POSICIONAMIENTO DEL PECHO: ADULTO 16 X 6" (40,6 X 15 CM) | UND | II | UM
28 | 49529094 | ALMOHADILLA ROLLO DE POSICIONAMIENTO DEL PECHO: ADULTO 20 X 4" (50,8 X 10 CM) | UND | II | UM
29 | 49529095 | ALMOHADILLA ROLLO DE POSICIONAMIENTO DEL PECHO: ADULTO 20 X 6" (50,8 X 15 CM) | UND | II | UM
30 | 49529097 | ALMOHADILLA ROLLO DE POSICIONAMIENTO DEL PECHO: PEDIÁTRICO 10 X 2" (25.5 X 5 CM) | UND | II | UM
31 | 49529098 | ALMOHADILLA ROLLO DE POSICIONAMIENTO DEL PECHO: PEDIÁTRICO 10 X 3" (25.5 X 7.5 CM) | UND | II | UM
32 | 49529099 | ALMOHADILLA ROLLO DE POSICIONAMIENTO DEL PECHO: PEDIÁTRICO 12 X 2" (30.5 X 5 CM) | UND | II | UM
33 | 49529096 | ALMOHADILLA ROLLO DE POSICIONAMIENTO DEL PECHO: PEDIÁTRICO 12 X 3" ( 30.5 X 7.5 CM) | UND | II | UM
34 | 49529100 | ALMOHADILLA ROLLO DE POSICIONAMIENTO DEL PECHO: PEDIÁTRICO 6 X 2" (15 X 5 CM) | UND | II | UM
35 | 49529101 | ALMOHADILLA ROLLO DE POSICIONAMIENTO DEL PECHO: PEDIÁTRICO 6 X 3" (15 X 7.5 CM) | UND | II | UM
36 | 49529102 | ALMOHADILLA ROLLO DE POSICIONAMIENTO DEL PECHO: PEDIÁTRICO 8 X 2" (20 X 5 CM) | UND | II | UM
37 | 49529103 | ALMOHADILLA ROLLO DE POSICIONAMIENTO DEL PECHO: PEDIÁTRICO 8 X 3" (20 X 7.5 CM) | UND | II | UM
38 | 49529104 | ALMOHADILLA DE CABEZA EN FORMA DE DONA (ADULTO) | UND | II | UM
39 | 49529210 | APOYACABEZA BOCA ABAJO (GRANDE) | UND | II | UM
40 | 49529215 | APOYACABEZA BOCA ABAJO (MEDIANO) | UND | II | UM
41 | 49664117 | BRAZALETE DE IDENTIFICACION DE RECIEN NACIDO HOMBRE CELESTE | UND | II | UM
42 | 49664120 | BRAZALETE DE IDENTIFICACION DE RECIEN NACIDO MUJER ROSADO | UND | II | UM
43 | SIN_COD | BRAZALETE DE IDENTIFICACION PARA PACIENTES HOSPITALIZADOS | UND | II | UM
44 | SIN_COD | BRAZALETE PARA MEDICION DE PRESION ARTERIAL NO INVASIVA CON MANGUERA DE 1 VIA PARA USO CON MONITOR CARDIACO/ADULTO | UND | III | UM
45 | SIN_COD | BRAZALETE PARA MEDICION DE PRESION ARTERIAL NO INVASIVA CON MANGUERA DE 2 VIAS PARA USO CON MONITOR CARDIACO/ADULTO | UND | III | UM
46 | 49835140 | CAL BARITADA / CAL SODADA (balde de 18 kilos) | UND | II | UM
47 | 49835208 | CARTUCHOS DE OXIDO DE ETILENO | UND | II | UM
48 | 49830211 | CINTILLO DE SEGURIDAD | UND | II | UM
49 | 49528550 | COLLARIN CERVICAL 4 PUNTAS | UND | II | UM
50 | 49528555 | COLLARIN CERVICAL BLANDO | UND | II | UM
51 | 49528551 | COLLARIN CERVICAL FILADELFIA | UND | II | UM
52 | 49528556 | COLLARIN CERVICAL SEMIRIGIDO | UND | II | UM
53 | 49623205 | CONTENEDOR PARA RESIDUO O DESECHOS (MATERIAL CONTAMINADO) EN POLIPROPILENO RIGIDO INCINERABLES | UND | I | UM
54 | SIN_COD | CONTROL DE CARGA PARA LAVADORA DESINFECTORA | UND | III | UM
55 | 49588714 | CORSET DORSO LUMBAR SEMIRIGIDO | UND | II | UI
56 | 49588716 | CORSET SEMIRIGIDO LUMBOSACRO | UND | II | UI
57 | 49555327 | DETERGENTE ENZIMATICO MULTIUSO P/INSTRUMENTAL Y MATERIAL MEDICO EN POLVO | g | I | UM
58 | SIN_COD | DETERGENTE ENZIMATICO MULTIUSO P/INSTRUMENTAL Y MATERIAL MEDICO LIQUIDO | ml | III | UM
59 | SIN_COD | DISPENSADOR DE JABON LIQUIDO CON PEDAL | UND | I | UM
60 | 49030055 | GAS VISX (ARGON FLUOR MEZCLA P/EXCIMER VISX DE 1800 LTS) | CILIND | III | UM
61 | 49555420 | GLUCONATO DE CLORHEXIDINA AL 4% EN CIRCUITO CERRADO | FCO | II | UM
62 | 49555435 | GLUTARALDEHIDO 10 % ò MAS | ml | II | UM
63 | 49090024 | HEXAFLUORURO DE AZUFRE | BALON | II | UI
64 | 49,668,465 | INDICADOR BIOLOGICO DE LECTURA RAPIDO PARA OXIDO DE ETILENO | UND | III | UM
65 | 49668475 | INDICADOR BIOLOGICO DE LECTURA RAPIDO PARA VAPOR. | UND | III | UM
66 | SIN_COD | INDICADOR BIOLOGICO PARA PEROXIDO DE HIDROGENO | CAJ | III | UM
67 | 49664888 | INDICADOR QUIMICO EXTERNO PARA AUTOCLAVE | ROL | II | UM
68 | 49668466 | INDICADOR QUIMICO EXTERNO PARA GAS ROLLO | UND | II | UM
69 | SIN_COD | INDICADOR QUIMICO EXTERNO PARA PEROXIDO DE HIDROGENO | ROL | III | UM
70 | 49668908 | INDICADOR QUIMICO EXTERNO PARA PUPINEL | ROL | I | UM
71 | 49668467 | INDICADOR QUIMICO INTERNO MULTIPARAMETRICO PARA VAPOR CAJA EN TIRAS | CAJ | II | UM
72 | 49668468 | INDICADOR QUIMICO INTERNO MULTIPARAMETRICO PARA CALOR SECO CAJA EN TIRAS | CAJ | II | UM
73 | 49668469 | INDICADOR QUIMICO INTERNO MULTIPARAMETRICO PARA OXIDO DE ETILENO CAJA EN TIRAS. | CAJ | II | UM
74 | SIN_COD | INDICADOR QUIMICO INTERNO PARA PEROXIDO DE HIDROGENO | CAJA | III | UM
75 | SIN_COD | JABÓN LIQUIDO | UND | I | UM
76 | SIN_COD | LUBRICANTE PARA INSTRUMENTAL | UND | III | UM
77 | 49514758 | MANGA DE POLIETILENO P/ESTERILIZAR MATERIAL DE OXIDO DE ETILENO 20 cm x 60 m | ROL | II | UM
78 | 49514760 | MANGA DE POLIETILENO P/ESTERILIZAR MATERIAL DE OXIDO DE ETILENO 25 cm x 60 m | ROL | II | UM
79 | 49514764 | MANGA DE POLIETILENO P/ESTERILIZAR MATERIAL DE OXIDO DE ETILENO 35 cm x 60 m | ROL | II | UM
80 | 49514766 | MANGA DE POLIETILENO P/ESTERILIZAR MATERIAL DE OXIDO DE ETILENO 40 cm x 60 m | ROL | II | UM
81 | 49514752 | MANGA DE POLIETILENO P/ESTERILIZAR MATERIAL DE OXIDO DE ETILENO 5 cm x 60 m | ROL | II | UM
82 | 49514772 | MANGA DE POLIETILENO P/ESTERILIZAR MATERIAL DE OXIDO DE ETILENO 50 cm x 60 m | ROL | II | UM
83 | 49514755 | MANGA DE POLIETILENO P/ESTERILIZAR MATERIAL DE OXIDO DE ETILENO12 cm x 60 m | ROL | II | UM
84 | SIN_COD | MANGA PARA ESTERILIZACION POR PLASMA DE PEROXIDO DE HIDROGENO | ROL | III | UM
85 | 49240016 | MANGAS MIXTAS CON FUELLE 10 x 5 cm x 10 m | ROL | II | UM
86 | 49240017 | MANGAS MIXTAS CON FUELLE 20 x 5.5 cm x 100 m | ROL | II | UM
87 | 49240018 | MANGAS MIXTAS CON FUELLE 30 x 8 cm x 100 m | ROL | II | UM
88 | 49240038 | MANGAS MIXTAS CON FUELLE 40 x 8 cm x 100 m | ROL | II | UM
89 | 49240030 | MANGAS MIXTAS SIN FUELLE 10 x 200 m | ROL | II | UM
90 | 49240033 | MANGAS MIXTAS SIN FUELLE 20 x 200 m | ROL | II | UM
91 | 49240035 | MANGAS MIXTAS SIN FUELLE 30 x 200 m | ROL | II | UM
92 | 49240037 | MANGAS MIXTAS SIN FUELLE 42 x 200 m | ROL | II | UM
93 | 49810570 | MANOMETRO PARA BALÓN DE OXIGENO DE ALTA PRESION | UND | II | UM
94 | 49810571 | MANOMETRO PARA BALON DE OXIGENO DE BAJA PRESION | UND | I | UM
95 | 49010070 | NEON + MONOXIDO DE CARBONO + OXIGENO + NITROGENO | CILIND | III | UM
96 | 49090039 | OCTAFLUORUROPROPANO | BALON | II | AU
97 | 49588764 | PAÑALES DESCART. C/GEL P/AD. | UND | I | UI
98 | 49543660 | PAPEL CREPADO SENSITIVO 120X120 cms X 125 UND | CAJ | II | UM
99 | 49543640 | PAPEL CREPADO SENSITIVO 40X40 cms X 500 UND | CAJ | II | UM
100 | 49543650 | PAPEL CREPADO SENSITIVO 75X75 cms X 250 UND | CAJ | II | UM
101 | SIN_COD | PAPEL TERMICO PARA IMPRESORA DE LAVADORA DESINFECTORA | UND | III | UM
102 | SIN_COD | PAPEL TOALLA CONTINUO PARA CAMILLA | ROL | I | UM
103 | 49998092 | PAPEL TOALLA MULTIFOLDER | PAQ | I | AU
104 | 49668640 | PAQUETE DE PRUEBA DE VACIO PARA AUTOCLAVES | PAQ | III | UM
105 | 49090040 | PERFLUOROCARBONO LIQUIDO | VIAL | II | AU
106 | 49528033 | SOLUCION DE ACIDOS GRASOS HIPEROXIGENADOS x 30 ml. | FCO | II | UM
107 | 49528034 | SOLUCION DE POLIHEXANIDA AL 0.1% x 350 ml. | FCO | II | UM
108 | 49528035 | SOLUCION DE POLIHEXANIDA GEL AL 0.1% x 30 ml. | FCO | II | UM
109 | 49030875 | TABLA DE TRANSFERENCIA DE PACIENTE TAMAÑO PLEGABLE (180 X 50 CM) | UND | II | UM
110 | 49030878 | TABLA DE TRANSFERENCIA DE PACIENTE TAMAÑO PLEGABLE (90 X 50 CM) | UND | II | UM
111 | 49514412 | TAPETE DESCONTAMINANTE MULTICAPAS (60 X 115 CM) | UND | II | UI
112 | 49514414 | TAPETE DESCONTAMINANTE MULTICAPAS (90 X 115 CM) | UND | II | UI

## Hoja4 (hidden)
Nº | CODIGO | DENOMINACIÓN COMÚN | U.MED | Nv | USO | HOJA
62 | 49090024 | HEXAFLUORURO DE AZUFRE | BALON | II | UI | PRODAF
493 | 49090024 | HEXAFLUORURO DE AZUFRE | BALON | II | UI | MATBIO

## Hoja5 (hidden)
Nº | CODIGO | DENOMINACIÓN COMÚN | U.MED | Nv | USO | HOJA
865 | 49090082 | SISTEMA DE ANALIZAR GASES ARTERIALES CON PANTALLA TACTIL | UND | III | UM | MATBIO
857 | 49090082 | SET PARA ANALIZAR GASES ARTERIALES | UND | III | UM | MATBIO

## Hoja6 (hidden)
Nº | CODIGO | DENOMINACIÓN COMÚN | U.MED | Nv | USO | HOJA
87 | 49534210 | LIMA 45-80 31 mm. | CAJ | I | UM | MATDENT
80 | 49534210 | LIMA 45-80 31 mm. | CAJ | I | UM | MATDENT

## Hoja9 (hidden)
Nº | CODIGO | DENOMINACIÓN COMÚN | U.MED | Nv | USO | HOJA
366 | SIN_COD | GLUCONATO DE CLORHEXIDINA USP | g | III |  | INSLAB

## Hoja10 (hidden)
Nº | CODIGO | DENOMINACIÓN COMÚN | U.MED | Nv | USO | HOJA
29 | 49090019 | ESTABILIZADOR CORONARIO DE ARTICULACIÓN DE TITANIO DE 24 cm. | UND | III | UM | INSQUI
424 | 49090019 | ESTABILIZADOR CORONARIO DE ARTICULACIÓN DE TITANIO DE 24 cm. | UND | II | UM | MATBIO

## Hoja2 (hidden)
CODIGO | (Todas)
A | B
Etiquetas de fila | Cuenta de HOJA
34 BETA E 12 INMUNOHISTOQUIMICA | 1
3-4 DIOXYFENILALANINA | 1
ABRASIVO FINO PARA AFILAR NAVAJA | 1
ABRASIVO GRUESO PARA AFILAR NAVAJA | 1
ABREBOCA Y PROTECTOR LINGUAL | 1
ABSORBENTE DE FLUIDOS EN SUPERFICIE (30” X 40”) | 1
ABSORBENTE DE FLUIDOS EN SUPERFICIE (30” X 48”) | 1
ABSORBENTE DE FLUIDOS EN SUPERFICIE (76” X 122”) | 1
AC. POLIGLACTIN 0 C/A 40mm 1/2 CIRCULO REDONDA | 1
AC. POLIGLACTIN 1 C/A 40mm 1/2 CIRCULO REDONDA | 1
AC. POLIGLACTIN 2/0 C/A 30mm 1/2 CIRCULO REDONDA | 1
AC. POLIGLACTIN 3/0 C/A 30mm 1/2 CIRCULO REDONDA | 1
AC. POLIGLACTIN 4/0 C/A 30 mm 1/2 CIRCULO REDONDA | 1
AC. POLIGLACTIN 6/0 2AG. ESP. 3/8 CIRC. 0.8mm 45 cm. | 1
AC. POLIGLACTIN 7/0 2AG. ESP. 3/8 CIRC. 0.8mm 45 cm. | 1
ACCESORIO DE CAPNOGRAFIA SIDESTREAM ; COMPONENTES: TRAMPA DE AGUA, LINEA SIN T, CONEXIÓN EN T | 1
ACEITE ANILINA x 100 ml | 1
ACEITE DE INMERSION x 100 ml | 1
ACEITE DE SILICONA 1,000 CTS | 1
ACEITE DE SILICONA 1,300 CTS | 1
ACEITE DE SILICONA 5,500 CTS | 1
ACEITE PARA PIEZA DE MANO DE ALTA VELOCIDAD | 1
ACETATO DE PLOMO EN POLVO | 1
ACETONA PARA ANALISIS | 1
ACIDO BENZOICO | 1
ACIDO 5-SULFOSALICILICO DIHIDRATADO | 1
ACIDO ACETICO GLACIAL 100% | 1
ACIDO AZELAICO USP. | 1
ACIDO BORICO EN POLVO | 1
ACIDO CITRICO ANHIDRO EN CRISTAL | 1
ACIDO CITRICO MONOHIDRATO | 1
ACIDO CLORHIDRICO FUMANTE 37% PARA ANALISIS | 1
ACIDO CROMICO ANHIDRO | 1
ACIDO ETILENDIAMINO TETRACETICO (EDTA) | 1
ACIDO ETILENDIAMINOTETRACÉTICO | 1
ACIDO FENICO | 1
ACIDO FITICO USP. | 1
ACIDO FOLICO (AUTOMATIZADO) | 1
ACIDO FOSFOMOLIBDICO | 1
ACIDO FOSFOTUNGSTICO CRISTAL | 1
ACIDO GLICOLICO | 1
ACIDO KOJICO | 1
ACIDO LACTICO | 1
ACIDO NITRICO 70% | 1
ACIDO OXALICO CRISTAL PURO | 1
ACIDO PERACETICO+PEROXIDO HIDROGENO+ACIDO ACETICO | 1
ACIDO PERYODICO | 1
ACIDO PICRICO CRISTAL PURO PARA ANALISIS | 1
ACIDO RETINOICO POLVO | 1
ACIDO SALICILICO | 1
ACIDO SULFURICO 95-97% PARA ANALISIS | 1
ACIDO TRICLOROACETICO | 1
ACIDO URICO (AUTOMATIZADO) | 1
ACIDO URICO (MANUAL) | 1
ACONDICIONADOR DE IONOMERO | 1
ACONDICIONADOR GEL PARA ESMALTE Y DENTINA (ACIDO FOSFORICO AL 37%) | 1
ACTH INMUNOHISTOQUIMICA | 1
ACTINA INMUNOHISTOQUIMICA | 1
ADENOSINA DEAMINASA (ADA) (AUTOMATIZADO) | 1
ADENOSINA DEAMINASA (ADA) (MANUAL) | 1
AEROCAMARA ADULTO | 1
AEROCAMARA PEDIATRICO | 1
AGAR AGAR x 500 grs | 1
AGAR CARY BLAIR x 500 grs | 1
AGAR CEREBRO CORAZON x 500 grs | 1
AGAR CITRATO SEGUN SIMMONS x 500 grs | 1
AGAR COLUMBIA (BASE) x 500 grs | 1
AGAR CROMO CANDIDA x 500 grs | 1
AGAR GLUCOSA 4% SEGUN SABOURAUD x 500 grs | 1
AGAR LIA (LISINA IRON AGAR) x 500 grs | 1
AGAR Mac CONKEY x 500 grs | 1
AGAR MANITOL SALADO x 500 grs | 1
AGAR MUELLER-HINTON x 500 grs | 1
AGAR SELECTIVO CAMPYLOBACTER (BASE) x 500 grs | 1
AGAR SELECTIVO PARA VIBRIO (AGAR TCBS) x 500 grs | 1
AGAR SS (AGAR PARA SALMONELLA Y SHIGELLA) x 500 grs | 1
AGAR SULFURO INDOL MOTILIDAD(SIM) | 1
AGAR THAYER-MARTIN (BASE) x 500 grs | 1
AGAR TRYPTICASE SOYA x 500 grs | 1
AGAR TSI (TRIPLE SUGAR IRON) x 500 grs | 1
AGAR UREA DE CRISTENSEN x 500 grs | 1
AGAR XLD (AGAR-XILOSA-LISINA-DESOXICOLATO) x 500 grs | 1
AGUJA CHIBA No 18G X 10 cm | 1
AGUJA CHIBA Nº20. | 1
AGUJA CHIBA Nº22. | 1
AGUJA CHIBA Nº25. | 1
AGUJA DE ASPIRADO DE MEDULA OSEA 15G X 40 mm x 1,8 mm | 1
AGUJA DE ASPIRADO DE MEDULA OSEA 18G X 40 mm x 1,2 mm | 1
AGUJA DE ASPIRADO TRANSBRONQUIAL DE 1.0 x 15mm | 1
AGUJA DE BIOPSIA DE ACKERMAN | 1
AGUJA DE BIOPSIA DE FRANSEEN 20 X 15 cm, DESCARTABLE | 1
AGUJA DE BIOPSIA DE QUICK CORE 16 X 15 cm x 20 cm | 1
AGUJA DE BIOPSIA DE QUICK CORE 18 X 15 cm x 20 cm | 1
AGUJA DE BIOPSIA DE TEJIDO BLANDO CORTANTE 18 x 20 cm PARA PISTOLA BARD MAGNUN, DESCARTABLE | 1
AGUJA DE BIOPSIA MEDULAR OSEA Nº 18. | 1
AGUJA DE BIOPSIA MEDULAR OSEA Nº 20. | 1
AGUJA DE BIOPSIA MEDULAR OSEA Nº 22. | 1
AGUJA DE BIOPSIA MEDULAR OSEA Nº 24. | 1
AGUJA DE BIOPSIA PARA MAMA 14G X 10 cm | 1
AGUJA DE BIOPSIA TURNER 18 X 15 cm, DESCARTABLE | 1
AGUJA DE BIOPSIA TURNER 20 X 15 cm, DESCARTABLE | 1
AGUJA DE ENTRADA PERCUTANEA TIPO SELDINGER 18 X 7 cm, DESCARTABLE | 1
AGUJA DE INYECTOTERAPIA ENDOSCOPIA 260 cm LONG | 1
AGUJA DE INYECTOTERAPIA ENDOSCOPIA ALTA | 1
AGUJA DE INYECTOTERAPIA ENDOSCOPIA BAJA | 1
AGUJA DE LOCALIZACION DE LESION MAMARIA TIPO KOPANNKS | 1
AGUJA DE PUNCION ECOENDOSCOPICA BISELADA No 22G | 1
AGUJA DE PUNCION LUMBAR No 18 G X 3 1/2" , DESCARTABLE | 1
AGUJA DE PUNCION LUMBAR No 20 G X 3 1/2" , DESCARTABLE | 1
AGUJA DENTAL DESECHABLE CORTA, TIPO CARPULE | 1
AGUJA DENTAL DESECHABLE LARGA TIPO CARPULE | 1
AGUJA EPIDURAL TOUHY , DESCARTABLE | 1
AGUJA ESTERIL P/ EXTRACCION MULTIPLE DE TUBOS AL VACIO | 1
AGUJA HIPODERMICA No 18 x 1 1/2 , DESCARTABLE | 1
AGUJA HIPODERMICA No 20 x 1 1/2 , DESCARTABLE | 1
AGUJA HIPODERMICA No 21 x 1 1/2 , DESCARTABLE | 1
AGUJA HIPODERMICA No 22 x 1 1/2 , DESCARTABLE | 1
AGUJA HIPODERMICA No 23 x 1 1/2 , DESCARTABLE | 1
AGUJA HIPODERMICA No 25 x 5/8 , DESCARTABLE | 1
AGUJA HIPODERMICA No 27 x 1 1/2 , DESCARTABLE | 1
AGUJA HISTOLOGICA DE PUNCION ECOENDOSCOPICA CON ESTILETE DE PUNTA BISELADA 19 G , DESCARTABLE | 1
AGUJA HISTOLOGICA DE PUNCION ECOENDOSCOPICA CON ESTILETE DE PUNTA BISELADA 22 G , DESCARTABLE | 1
AGUJA HUBER CON PISTON DE SEGURIDAD PARA CATETER PORT | 1
AGUJA KIRSCHNER LISO, ROSCADO EN LA PUNTA | 1
AGUJA MARIPOSA ESTERIL P/ EXTRACCION MULTIPLE DE TUBOS AL VACIO | 1
AGUJA MONOPOLARES P/ESTIMULACION LONGITUD 25 mm | 1
AGUJA MONOPOLARES P/ESTIMULACION LONGITUD 37 mm | 1
AGUJA Nº 29 x 1/2 PARA LAPICERO DOSIFICADOR DE FOLITROPINA | 1
AGUJA PARA ADMINISTRACION DE INSULINA PARA LAPICERO DOSIFICADOR CALIBRE 32G X4 mm(5/32 ") | 1
AGUJA PARA BIOPSIA DE MEDULA OSEA SIN LUXACION CON CAPTURADOR INTERNO 11 g x 100 mm | 1
AGUJA PARA BIOPSIA DE MEDULA OSEA SIN LUXACION CON CAPTURADOR INTERNO 8 g x 100 mm | 1
AGUJA PARA BIOPSIA PLEURAL TIPO ABRAMS | 1
AGUJA PARA BIOPSIA PLEURAL TIPO COPE | 1
AGUJA PARA BIOPSIA RENAL TRUCUT ADULTO N° 16G x 20cm | 1
AGUJA PARA BIOPSIA RENAL TRUCUT ADULTO N° 18G x 20cm | 1
AGUJA PARA NEUMOPERITONEO 120 mm, DESCARTABLE | 1
AGUJA PARA NEUROESTIMULACION PERIFERICA PARA ANESTESIA REGIONAL PERIFERICA: AGUJA BISEL CORTA PARA BLOQUEO SIMPLE DE PLEXOS 20G X 150MM | 1
AGUJA PARA NEUROESTIMULACION PERIFERICA PARA ANESTESIA REGIONAL PERIFERICA: AGUJA BISEL CORTA PARA BLOQUEO SIMPLE DE PLEXOS 21G X 100 MM | 1
AGUJA PARA NEUROESTIMULACION PERIFERICA PARA ANESTESIA REGIONAL PERIFERICA: AGUJA BISEL CORTA PARA BLOQUEO SIMPLE DE PLEXOS 22G X 50 MM | 1
AGUJA PARA PUNCION LUMBAR Nº 21x3 1/2 , DESCARTABLE | 1
AGUJA PARA PUNCION LUMBAR Nº 22x3 1/2 O RAQUIDEA | 1
AGUJA PARA PUNCION LUMBAR Nº 24x 3 1/2 O RAQUIDEA | 1
AGUJA PARA PUNCION LUMBAR Nº 25x 3 1/2 O RAQUIDEA | 1
AGUJA PARA PUNCIÓN LUMBAR Nº 27 POR 3 ½ O RAQUÍDEA | 1
AGUJA QUICK CORE 16 G X 15 FR | 1
AGUJERO DESLIZANTE DEL TORNILLO DE 2.0 mm | 1
ALANTOINA | 1
ALBUMINA (AUTOMATIZADO) | 1
ALBUMINA (MANUAL) | 1
ALBUMINA BOVINA 22% y/o 30% x 10 ml | 1
ALCANFOR GRANULOS | 1
ALCOHOL ETILICO 96º | 1
ALCOHOL ETILICO ABSOLUTO | 1
ALCOHOL ETÍLICO RECTIFICADO 96º | 1
ALCOHOL GEL | 1
ALCOHOL METILICO PARA ANALISIS (METANOL) | 1
ALFA BISABOLOL USP. | 1
ALFA FETO PROTEINA (AFP) (AUTOMATIZADO) | 1
ALFA FETO PROTEINA INMUNOHISTOQUIMICA | 1
ALFA FETO PROTEINA (AFP) (MANUAL) | 1
ALGODON MEDICINAL x 500 Gr. | 1
ALK-1 INMUNOHISTOQUIMICA | 1
ALMIDON USP | 1
ALMOHADILLA APOYO DE TALÓN | 1
ALMOHADILLA COPA DE COMODIDAD PARA TALÓN | 1
ALMOHADILLA DE APOYO DE MANO/MUÑECA | 1
ALMOHADILLA DE APOYO DE RODILLA (GRANDE) | 1
ALMOHADILLA DE APOYO DE RODILLA (MEDIANA) | 1
ALMOHADILLA DE APOYO DE RODILLA (PEQUEÑA) | 1
ALMOHADILLA DE BOTA/ESTRIBO | 1
ALMOHADILLA DE CABEZA CONTORNEADA | 1
ALMOHADILLA DE CABEZA EN FORMA DE DONA (NEONATAL) | 1
ALMOHADILLA DE CABEZA EN FORMA DE DONA (PEDIÁTRICO) | 1
ALMOHADILLA DE CABEZA EN FORMA DE HERRADURA (ADULTO) | 1
ALMOHADILLA DE CABEZA EN FORMA DE HERRADURA (NEONATAL) | 1
ALMOHADILLA DE CABEZA EN FORMA DE HERRADURA (PEDIÁTRICO) | 1
ALMOHADILLA DE CABEZA EN POSICIÓN SUPINA | 1
ALMOHADILLA DE ESTRIBO CON CORREA DE TOBILLO (PEQUEÑAS) | 1
ALMOHADILLA DE ESTRIBO DE BOTA SAM | 1
ALMOHADILLA DE MESA DE OPERACIONES - CUBIERTA QUIRÚRGICA DE ACTION (MEDIANA) | 1
ALMOHADILLA DE PLACA PARA BRAZO (LARGA) | 1
ALMOHADILLA DE PLACA PARA BRAZO (MEDIANA) | 1
ALMOHADILLA DE PLACA PARA BRAZO (PEQUEÑA) | 1
ALMOHADILLA POSICIONADOR TORACICO GRADUADO | 1
ALMOHADILLA PROTECTORA DE TALÓN | 1
ALMOHADILLA REFUERZO DE HOMBRO (JUEGO DE 2 PIEZAS) | 1
ALMOHADILLA ROLLO DE POSICIONAMIENTO DEL PECHO: ADULTOS 12 X 4" (30,5 X 10 CM) | 1
ALMOHADILLA ROLLO DE POSICIONAMIENTO DEL PECHO: ADULTOS 12 X 6" (30,5 X 15 CM) | 1
ALMOHADILLA ROLLO DE POSICIONAMIENTO DEL PECHO: ADULTOS 16 X 4" (40,6 X 10 CM) | 1
ALMOHADILLA ROLLO DE POSICIONAMIENTO DEL PECHO: ADULTOS 16 X 6" (40,6 X 15 CM) | 1
ALMOHADILLA ROLLO DE POSICIONAMIENTO DEL PECHO: ADULTOS 20 X 4" (50,8 X 10 CM) | 1
ALMOHADILLA ROLLO DE POSICIONAMIENTO DEL PECHO: ADULTOS 20 X 6" (50,8 X 15 CM) | 1
ALMOHADILLA ROLLO DE POSICIONAMIENTO DEL PECHO: PEDIÁTRICO 10 X 2" (25.5 X 5 CM) | 1
ALMOHADILLA ROLLO DE POSICIONAMIENTO DEL PECHO: PEDIÁTRICO 10 X 3" (25.5 X 7.5 CM) | 1
ALMOHADILLA ROLLO DE POSICIONAMIENTO DEL PECHO: PEDIÁTRICO 12 X 2" (30.5 X 5 CM) | 1
ALMOHADILLA ROLLO DE POSICIONAMIENTO DEL PECHO: PEDIÁTRICO 12 X 3" ( 30.5 X 7.5 CM) | 1
ALMOHADILLA ROLLO DE POSICIONAMIENTO DEL PECHO: PEDIÁTRICO 6 X 2" (15 X 5 CM) | 1
ALMOHADILLA ROLLO DE POSICIONAMIENTO DEL PECHO: PEDIÁTRICO 6 X 3" (15 X 7.5 CM) | 1
ALMOHADILLA ROLLO DE POSICIONAMIENTO DEL PECHO: PEDIÁTRICO 8 X 2" (20 X 5 CM) | 1
ALMOHADILLA ROLLO DE POSICIONAMIENTO DEL PECHO: PEDIÁTRICO 8 X 3" (20 X 7.5 CM) | 1
ALMOHADILLAS DE CABEZA EN FORMA DE DONA (ADULTO) | 1
ALOINJERTO DE TEJIDO TENDINOSO HUMANO | 1
ALUMBRE DE FIERRO Y AMONIO | 1
ALUMINIO CLORURO PURO EN CRISTALES | 1
ALUMINIO METALICO POLVO USP | 1
ALUMINIO SULFATO POTASICO | 1
AMARILLO DE ACRIDINA | 1
AMARILLO DE METANILO | 1
AMILASA (AUTOMATIZADO) | 1
AMILASA (MANUAL) | 1
AMONIO HIDROXIDO SOLUCION CONCENTRADA | 1
AMONIO OXALATO MONOHIDRATO | 1
ANCLA DE PEEK | 1
ANCLA DE PURA SUTURA | 1
ANCLA DE SUTURA DE TITANIO | 1
ANILINA AZUL (SOLUBLE EN AGUA) | 1
ANTI CCP IGG (PEPTIDO CICLICO CITRULINADO) | 1
ANTI DNA NATIVO | 1
ANTI ESTREPTOLISINA "O" (AUTOMATIZADO) | 1
ANTI ESTREPTOLISINA "O" (MANUAL) | 1
Anti- LC-1 | 1
Anti- LKM-1 | 1
ANTI MITOCONDRIALES Ac. | 1
ANTI MUSCULO LISO Ac. | 1
ANTI PEROXIDASA (AUTOMATIZADO) | 1
Anti- SLA / LP | 1
ANTI SMITH | 1
ANTI TIROGLOBULINA (AUTOMATIZADO) | 1
ANTICITOPLASMA NEUTROFILO (ANCA) | 1
ANTICOAGULANTE LUPICO (AUTOMATIZADO) | 1
ANTICUERPOS ANTICARDIOLIPINA | 1
ANTICUERPOS ANTINUCLEARES | 1
ANTIGENO BRUCELLA EN PLACA x 5 ml | 1
ANTIGENO BRUCELLA EN TUBO x 5 ml | 1
ANTIGENO CARCINO EMBRIONARIO (CEA) (AUTOMATIZADO) | 1
ANTIGENO CARCINO EMBRIONARIO (CEA) (MANUAL) | 1
ANTIGENO COMUN LEUCOCITARIO INMUNOHISTOQUIMICA | 1
ANTIGENO P-24 DEL HIV | 1
ANTIGENO PARATIFICO A x 5 ml | 1
ANTIGENO PARATIFICO B x 5 ml | 1
ANTIGENO PROSTATICO ESPECIFICO (PSA) LIBRE (AUTOMATIZADO) | 1
ANTIGENO PROSTATICO ESPECIFICO (PSA) PRUEBA RAPIDA | 1
ANTIGENO PROSTATICO ESPECIFICO (PSA) TOTAL (AUTOMATIZADO) | 1
ANTIGENO PROSTATICO ESPECIFICO (PSA) TOTAL (MANUAL) | 1
ANTIGENO TIFICO H x 5 ml | 1
ANTIGENO TIFICO O x 5 ml | 1
ANTIGLOBULINA HUMANA POLIESPECIFICA ANTI IgG-C3d | 1
ANTI-JO-1 | 1
ANTI-SS-A(RO) | 1
ANTI-SS-B(LA) | 1
ANTISUERO VIBRIO CHOLERAE INABA | 1
ANTISUERO VIBRIO CHOLERAE OGAWA | 1
ANTISUERO VIBRIO CHOLERAE POLIVALENTE | 1
ANTITROMBINA | 1
ANTITROMBINA III (AUTOMATIZADO) | 1
APLICADOR DE CLIP DE POLIMERO TAMAÑO XL | 1
APLICADOR DE CLIP DE TITANIO | 1
APLICADOR DE CLIP PARA CIRUGIA CONVENCIONAL ML | 1
APOSITO AUTOADHESIVO TRANSPARENTE REFORZADO | 1
APOSITO ABSORVENTE IMPERMEABLE CON ALMOHADA | 1
APOSITO DE ALGINATO DE CALCIO 10 x 10 cm. | 1
APOSITO DE ALGINATO DE CALCIO MAS PLATA IONICA AL 1.5% | 1
APOSITO DE ALGINATO DE CALCIO SOBRE ESTERIL 2 g 30 cm | 1
APOSITO DE PIEL DE CERDO NO LIOFILIZADO | 1
APOSITO HEMOSTATICO DE COLAGENO 10 x 10 cm. | 1
APOSITO HEMOSTATICO DE COLAGENO 10 x 12 cm a 15 cm | 1
APOSITO HIDROCELULARES ADHESIVOS 17.5 X 17.5 cm | 1
APOSITO HIDROCOLOIDE | 1
APOSITO HIDROFILICO | 1
APOSITO HIDROFILICO CON NANOCRISTALES DE PLATA | 1
APOSITO HIDROFILICO CON NANOCRISTALES DE PLATA RELLENO DE CAVIDADES | 1
APOYACABEZA BOCA ABAJO (GRANDE) | 1
APOYACABEZA BOCA ABAJO (MEDIANO) | 1
ARCO DE ERICK | 1
ARO DE SILICONA DE ENTEROSCOPIO | 1
ASA DE AMIGDALOTOMO | 1
ASA DE DIATERMIA PARA POLIPEPTOMIA ENDOSCOPIA ALTA | 1
ASA DE DIATERMIA PARA POLIPEPTOMIA ENDOSCOPIA BAJA | 1
ASA DE PLATINO DE 0.001 ml. | 1
ASA DE POLIPECTOMIA 260 cm LONGITUD, DESCARTABLE | 1
ASA DE PUNTURA RECTA DESCARTABLE | 1
ASA DE SIEMBRA DESCARTABLE DE 0.001 ml | 1
ASPIRADOR FINO CORTO | 1
ASPIRADOR FINO LARGO | 1
ASPIRADOR POOL | 1
ASPIRADOR TIPO YANKAWER | 1
AUTOSUTURA PARA CIRUGIA PULMONAR | 1
AZUFRE PRECIPITADO EN POLVO USP | 1
AZUL ALCIAN POLVO | 1
AZUL DE CRESILO BRILLANTE MODIFICADO | 1
AZUL DE LUXOL O SOLVENT BLUE 37 | 1
AZUL DE METILENO SEGUN GIEMSA | 1
AZUL DE NILO | 1
BAJA NUDO DE 5 mm X 36 cm | 1
BAJALENGUA DE MADERA, DESCARTABLE | 1
BALON DE ENTEROSCOPIA | 1
BALON DILATADOR DE ESOFAGO 8 cm LONG y CATETER 240 cm LONG | 1
BALON DILATADOR NEUMATICO DE COLON | 1
BALON DILATADOR NEUMATICO DE ESOFAGO | 1
BALSAMO DE CANADA PARA MICROSCOPIA x 100 ml | 1
BALSAMO DEL PERU | 1
BANDA DE SILICONA Nº 240 | 1
BANDEJA PARA LAMINAS PORTAOBJETO 25 mm x 75 mm, 20 ESPACIOS | 1
BARNIZ FLUORADO | 1
BARRA DE CERA O PLASTILINA PARA SELLAR TUBOS CAPILARES | 1
BARRA DE INCLUSION (EMBEDDING "L""S") 22x44x32 mm, 22x44x25 mm | 1
BARRERA PROTECTORA DE LA PIEL PARA OSTOMIA | 1
BCL 2 INMUNOHISTOQUIMICA | 1
BCL 6 INMUNOHISTOQUIMICA | 1
BETA 2 MICROGLOBULINA | 1
BICARBONATO DE SODIO | 1
BICROMATO DE POTASIO | 1
BIEBRICH SCARLET | 1
BIFONAZOL USP. | 1
BILIRRUBINA DIRECTA (AUTOMATIZADO) | 1
BILIRRUBINA DIRECTA (MANUAL) | 1
BILIRRUBINA TOTAL (AUTOMATIZADO) | 1
BILIRRUBINA TOTAL (MANUAL) | 1
BIO AZUFRE | 1
BISTURI AISLADO EN LA PUNTA PARA RESECCION ENDOSCOPICA, DESCARTABLE | 1
BISTURI CON PUNTA TRIANGULAR PARA RESECCION ENDOSCOPICA DESCARTABLE | 1
BISTURI DIATERMICO TIPO AGUJA PARA RESECCION ENDOSCOPICA | 1
BISTURI ELECTROQUIRURGICO PARA RESECCION ENDOSCOPICA | 1
BISTURI TIPO GANCHO PARA RESECCION ENDOSCOPICA, DESCARTABLE | 1
BISTURI TIPO LAZO PARA RESECCION ENDOSCOPICA, DESCARTABLE | 1
BOLSA COLECTORA DE ORINA 2000ml C/ GRAPAS PARA CAMA | 1
BOLSA COLECTORA DE ORINA CON DRENAJE PEDIATRICA | 1
BOLSA COLECTORA DE ORINA CON MUSLERA ADULTO | 1
BOLSA COLECTORA DE ORINA SIN DRENAJE PEDIATRICA | 1
BOLSA COLECTORA DE SANGRE CUADRUPLE | 1
BOLSA COLECTORA DE SANGRE TRIPLE | 1
BOLSA DE COLOSTOMIA CON DRENAJE | 1
BOLSA DE COLOSTOMIA DOBLE SISTEMA | 1
BOLSA DE E.V.A.(ACETIL VINIL ETIL) C/ETIQ. AUTOADHES. X 1000 ml Y VIA DE CONEXIÓN | 1
BOLSA DE E.V.A.(ACETIL VINIL ETIL) C/ETIQ. AUTOADHES. X 3000 ml Y VIA DE CONEXIÓN | 1
BOLSA DE E.V.A.(ACETIL VINIL ETIL) C/ETIQ.AUTOADHES. X 500 ml CON VIAS DE CONEXIÓN | 1
BOLSA DE EVA (ACETIL VINIL ETIL) CON ETIQUETA AUTOADHESIVA X 250 ml | 1
BOLSA DE TRANSFERENCIA DE PLASMA | 1
BOLSA MEZCLADORA DE GAS X 1 LT. | 1
BOLSA MEZCLADORA DE GAS X 2 LT. | 1
BOLSA MEZCLADORA DE GAS X 3 LT. | 1
BOLSA MEZCLADORA DE GAS X 5 LT. | 1
BOLSA PARA NUTRICION ENTERAL CON VOLUMEN MINIMO 1000 ml | 1
BOLSA PARA SECRECIONES CON FILTRO ANTIBACTERIANO DE DOBLE DUCTO DE ASPIRACIÓN | 1
BOMBA ARTROSCOPICA | 1
BOQUILLA DE PROTECCION PARA ENDOSCOPIA | 1
BOQUILLA PARA ESPIROMETRO | 1
BORAX | 1
BOTA DESCARTABLE | 1
BRAZALETE DE IDENTIFICACION DE RECIEN NACIDO HOMBRE CELESTE | 1
BRAZALETE DE IDENTIFICACION DE RECIEN NACIDO MUJER ROSADO | 1
BRAZALETE DE IDENTIFICACION PARA PACIENTES HOSPITALIZADOS | 1
BRAZALETE PARA MEDICION DE PRESION ARTERIAL NO INVASIVA CON MANGUERA DE 1 VIA PARA USO CON MONITOR CARDIACO/ADULTO | 1
BRAZALETE PARA MEDICION DE PRESION ARTERIAL NO INVASIVA CON MANGUERA DE 2 VIAS PARA USO CON MONITOR CARDIACO/ADULTO | 1
BROCA DE 1.50MM LONG TOTAL 44.5 mm LONG UTIL: 6mm | 1
BROCA DE 1.50MM LONG TOTAL 44.5 mm LONG UTIL: 8mm | 1
BROCA DE 1.50MM LONG TOTAL 44.5MM LONG UTIL: 4MM | 1
BROCA DE 1.50MM LONG TOTAL 44.5mm LONG UTIL: 12mm | 1
BROCA DE 2.00MM LONG TOTAL: 67mm LONG UTIL 55mm | 1
BROCA DE 2.00MM LONG TOCAL: 100mm LONG UTIL: 7.5mm | 1
BROCA DE 2.00MM LONG TOTAL: 115mm LONG UTIL 100mm | 1
BROCA DE 2.00MM LONG TOTAL: 28mm LONG UTIL: 15mm | 1
BROCA DE 2.00MM LONG TOTAL: 52mm LONG UTIL 40 mm | 1
BROCA DE 2.00MM LONG TOTAL: 85mm LONG UTIL 70mm | 1
BROCA DE 2.00MM P/CANAL DE ROSCA DEL TORNILLO DE 2.7mm | 1
BROCA DE 2.50 MM LONG TOTAL: 85mm LONG UTIL 70mm | 1
BROCA DE 2.70MM LONG TOTAL: 125mm LONG UTIL 100mm/P/AGUJERO DESLIZANTE DEL TORNILLO 2.7 mm | 1
BROCA DE 2.70MM LONG TOTAL: 100mm LONG UTIL: 75mm | 1
BROCA DE 2.70MM LONG TOTAL: 28mm LONG UTIL: 15mm | 1
BROCA DE 2.70MM LONG TOTAL: 67 mm LONG UTIL: 54mm | 1
BROCA DE 2.70MM LONG TOTAL: 85mm LONG UTIL: 70mm | 1
BROCA DE 3.2mm LONG TOTAL: 50 a 60 mm | 1
BROCA DE 4.5 mm LONG TOTAL: 50 a 60 mm | 1
BROCA OSEA DE 2.5mm | 1
BROCA P/PLACA Y TORNILLO DE TITANIO 1.5 mm DE 1.1 mm LONG. TOTAL 44.5 mm PROFUNDIDAD PREPARAC. 6mm | 1
BROCA P/PLACA Y TORNILLO DE TITANIO 1.5 mm DE 1.1 mm LONG. TOTAL 44.5 PROFUND. PREPARACION 4mm | 1
BROCA P/PLACA Y TORNILLO TITANIO 1.5mm DE 1.1mm LONG. TOTAL 44.5 PROFUND. PREPARACIÓN 12mm | 1
BROCA P/PLACA Y TORNILLO TITANIO 1.5mm DE 1.1mm LONG. TOTAL 44.5 PROFUND. PREPARACION 8mm | 1
BROCA P/TORNILLO DE 2.0MM DE 2 ARISTAS DE CORTE, CON TOPE PARA MANDRIL DE 3 MORDAZAS | 1
BROCA P/TORNILLOS CORTICALES DE DIFERENTE DIAMETRO | 1
BURETA GRADUADA x 100 - 300ml, CON VIA DE CONEXION | 1
CA 125 OVARIO (AUTOMATIZADO) | 1
CA 15-3 MAMA (AUTOMATIZADO) | 1
CA 19-9 (COLON) (AUTOMATIZADO) | 1
CA 54-9 MAMA (AUTOMATIZADO) | 1
CA 72-4 ESTOMAGO (AUTOMATIZADO) | 1
CA-72.4 | 1
CABLE DE FIBRA OPTICA PARA FUENTE DE LUZ FRIA DE 3.5 mm X 230 cm | 1
CABLE DE FIBRA OPTICA PARA FUENTE DE LUZ FRIA DE 4.8 mm X 300 cm | 1
CABLE DE PACIENTE PARA ELECTROCARDIOGRAFO | 1
CABLE DE PACIENTE PARA ERGOMETRO | 1
CABLE DE PACIENTE PARA HOLTER | 1
CABLE DE PACIENTE PARA MONITOR | 1
CABLE SENSOR DE PULSO OXIMETRO | 1
CAJA CONTENEDOR DE INSTRUMENTAL | 1
CAJA DE CARTON PARA ARCHIVO HISTOLOGICO DE 455 x 235 x 50 mm. CON CAPACIDAD PARA 250 BLOQUES | 1
CAL BARITADA / CAL SODADA (balde de 18 kilos) | 1
CALCIO (AUTOMATIZADO) | 1
CALCIO (MANUAL) | 1
CALCIO CLORURO ANHIDRO | 1
CALCITONINA INMUNOHISTOQUIMICA | 1
CALCULOS URINARIOS (REACTIVO PARA CALCULOS URINARIOS) | 1
CALDO CEREBRO-CORAZON (BHI) x 500 grs | 1
CALDO SOYA TRIPTICASE x 500 grs | 1
CALDO TIOGLICOLATO x 500 grs | 1
CALDO UREA x 500 grs | 1
CALRETININA INMUNOHISTOQUIMICA | 1
CAMARA HUMEDA PARA INMUNOHISTOQUIMICA | 1
CAMPO QUIRURGICO ANTIMICROBIANO AUTOADHESIVO 35x35cm (+ - 5cm x lado) | 1
CAMPO QUIRURGICO ANTIMICROBIANO AUTOADHESIVO 60x45cm (+ - 5cm x lado) | 1
CANASTILLA EXTRACTORA DE CALCULO BILIAR 22 mm | 1
CANASTILLA PARA EXTRACCION DE POLIPOS DE 260 cm, DESCARTABLE | 1
CANASTILLA PARA LITOTRIPSIA MECANICA VIA BILIAR | 1
CANASTILLA PORTA LAMINAS PARA COLORACION | 1
CANULA AORTICA CON GUIA REFORZADA Y VALVULA Nro.20Fr. | 1
CANULA AORTICA CON GUIA REFORZADA Y VALVULA Nro.22Fr. | 1
CANULA AORTICA CON GUIA REFORZADA Y VALVULA Nro.24Fr. | 1
CANULA ARTERIAL VAD. Nro.16Fr. | 1
CANULA ARTERIAL VAD. Nro.18Fr. | 1
CANULA ARTERIAL VAD. Nro.22Fr. | 1
CANULA ARTERIAL VAD. Nro.24Fr. | 1
CANULA ARTEROVENOSA Nº 14. | 1
CANULA ARTEROVENOSA Nº 16. | 1
CANULA ARTEROVENOSA Nº 21. | 1
CANULA ATRIO CAVA Nro. 30Fr. | 1
CANULA ATRIO CAVA Nro.28Fr. | 1
CANULA ATRIO CAVA Nro.32Fr. | 1
CANULA ATRIO CAVA Nro.34Fr. | 1
CANULA PARA ARTROSCOPIA | 1
CANULA PARA BIOPSIA CEREBRAL POR ESTEREOTAXIA, DESCARTABLE | 1
CANULA RECTAL C/GLOBO DE RETENCION DE 3 VIAS | 1
CANULA RETROPLEJIA CON GUIA REFORZADA, BALON AUTOINFLABLE Y MANIPULADOR CON ESTILETE | 1
CANULA TRAQUEAL DE MONTGOMERY DE LARGO PLAZO NO 8 CON VALVULA FONATORIA | 1
CANULA UTERINA CON IRRIGACION | 1
CANULA VENOSA THIN-FLEX Nro.28Fr. | 1
CANULA VENOSA THIN-FLEX Nro.30Fr. | 1
CANULA VENOSA THIN-FLEX Nro.32Fr. | 1
CANULA VENOSA THIN-FLEX Nro.34Fr. | 1
CAPSULA ENDOSCOPICA | 1
CAPSULA VACIA DE GELATINA N° 0 | 1
CAPSULA VACIA DE GELATINA N° 2 | 1
CARBAMAZEPINA (AUTOMATIZADO) | 1
CARBOMER 940 | 1
CARBON ACTIVADO | 1
CARBON BELLOC | 1
CARBONATO DE CALCIO | 1
CARBONATO DE LITIO | 1
CARBOXIMETIL CELULOSA DE SODIO | 1
CARTUCHO DE GASES ARTERIALES | 1
CARTUCHO INDIVIDUAL PARA SANGRE VENOSA Y ARTERIAL | 1
CARTUCHOS DE OXIDO DE ETILENO | 1
CASSETTE PARA BIOPSIA | 1
CASSETTE PARA FACOEMULSIFICACION DE 0.9 mm | 1
CATALASA TIRAS REACTIVAS | 1
CATETER ANGIOGRAFICO CEREBRAL HEAD HUNDTER 5FR 35-100H1 | 1
CATETER ANGIOGRAFICO CEREBRAL HEAD HUNDTER 6FR 38-100H1 | 1
CATETER ANGIOGRAFICO CEREBRAL NEWTON Polietileno 5FR 35-100H1 | 1
CATETER ANGIOGRAFICO CEREBRAL NEWTON Polietileno 5FR 35-100H3 | 1
CATETER ANGIOGRAFICO CEREBRAL SIMMONS 6FR 38-100-SIM2 | 1
CATETER BALON DE DOBLE LUMEN EXTRACTOR DE CALCULO VIA BILIAR | 1
CATETER BALON DE TRIPLE LUMEN EXTRACTOR DE CALCULO VIA BILIAR | 1
CATETER BALON DILATADOR DE VIA BILIAR 5 FR 200 cm³ | 1
CATETER BALON DILATADOR DE VIA BILIAR 7 FR 200 cm³ | 1
CATETER BALON DILATADOR DE VIA BILIAR 8 FR 200 cm³ | 1
CATETER BILUMINAL CON SISTEMA IRRIGADOR FOGARTY No 4 | 1
CATETER BILUMINAL EMBOLECTOMIA C/SIST. IRRIGADOR FOGARTY No 3 | 1
CATETER BULBO YUGULAR CON INTRODUCTOR | 1
CATETER CEREBRAL 5 FR X 100 cm HEAD HUNTER H1 | 1
CATETER CEREBRAL NEWTON 5 FR X 100 cm TIPO NEWTON HN5 | 1
CATETER COBRA 5 FR x 100 cm. C1 | 1
CATETER COBRA 5 FR x 100 cm. C2 | 1
CATETER COLANGIOGRAFIA PARA LAPAROSCOPIA | 1
CATETER DE DRENAJE PERCUTANEO 10,2 FR | 1
CATETER DE DRENAJE PERCUTANEO 12 FR | 1
CATETER DE DRENAJE PERCUTANEO 8.5 FR | 1
CATETER DE EMBOLECT C/SISTEMA IRRIGADOR VENOSO Nº 5 Fr | 1
CATETER DE EMBOLECT C/SISTEMA IRRIGADOR VENOSO Nº 6 Fr | 1
CATETER DE EMBOLECT C/SISTEMA IRRIGADOR VENOSO Nº 7 Fr | 1
CATETER DE EMBOLECT. C/SISTEMA IRRIGADOR VENOSO Nº 8 Fr | 1
CATETER DOBLE LUMEN CURVADO PARA ACCESO VASCULAR CENTRAL PARA HEMODIALISIS DE 12 FR X 15cm | 1
CATETER DRENAJE AMPLATZ UNIVERSAL 10FR AUDS | 1
CATETER DRENAJE AMPLATZ UNIVERSAL 12FR AUDS | 1
CATETER DRENAJE MALECOT 12FR | 1
CATETER DRENAJE MALECOT 14FR | 1
CATETER DRENAJE MULTIPROPOSITO ULTRATHANE 12FR | 1
CATETER ELECTRODO BIPOLAR 6FR PARA MARCAPASO TEMPORAL | 1
CATETER ELECTRODO BIPOLAR 7FR PARA MARCAPASO TEMPORAL | 1
CATETER ELECTRODO ENDOCARDIO | 1
CATETER ELECTRODO EPICARDICO | 1
CATETER ENDOSCOPICO DE SPRAY | 1
CATETER EPIDURAL | 1
CATETER INTRAVENOSO (PERIFERICO) No. 16 | 1
CATETER INTRAVENOSO (PERIFERICO) No. 18 | 1
CATETER INTRAVENOSO (PERIFERICO) No. 20 | 1
CATETER INTRAVENOSO (PERIFERICO) No. 22 | 1
CATETER INTRAVENOSO (PERIFERICO) No. 24 | 1
CATETER INTRODUCTOR PEEL-AWAY 7.5 Fr | 1
CATETER INTRODUCTOR PEEL-AWAY 8 Fr | 1
CATETER INTRODUCTOR PEEL-AWAY 6Fr | 1
CATETER INTRODUCTOR PEEL-AWAY 7Fr | 1
CATETER NASAL PARA OXIGENOTERAPIA | 1
CATETER P/HEMODIALISIS DOBLE LUMEN Nº 12 Fr. X 15 cm. | 1
CATETER P/HEMODIALISIS DOBLE LUMEN Nº 12 Fr. X 17 cm | 1
CATETER PARA COLANGIOGRAFIA | 1
CATETER PARA PANCREATOGRAFIA RETROGRADA ENDOSCOPICA | 1
CATETER PARA TEST EXTERNO DE MARCAPASO CON COCODRILO | 1
CATETER PERIFERICO I.V CON SISTEMA CERRADO 20GA X 1.0 IN. | 1
CATETER PERIFERICO I.V CON SISTEMA CERRADO 22GA X 0.75 IN. | 1
CATETER PERIFERICO I.V CON SISTEMA CERRADO 18GA X 1.0 IN. | 1
CATETER PERIFERICO I.V CON SISTEMA CERRADO 24GA X 0.75 IN. | 1
CATETER PERMANENTE DOBLE LUMEN PARA ADULTO 14 FR. X 28cm | 1
CATETER PERMANENTE DOBLE LUMEN PARA ADULTO 14 FR. X 40cm | 1
CATETER PIGTAIL CON GUIA Nº 5 X 25cm | 1
CATETER RENAL COBRA 5 FR X 100 RC1 | 1
CATETER SWAN GANZ 4 VIAS 7.5Fr PARA TERMODILUCION | 1
CATETER SWAN GANZ 5 VIAS 7.0Fr PARA TERMODILUCION | 1
CATETER TORAXICO CON TROCAR 28 FR | 1
CATETER TORAXICO CON TROCAR 32 FR | 1
CATETER UMBILICAL ARTERIAL 3.5 Fr. | 1
CATETER UMBILICAL VENOSO LUMEN DOBLE 5 Fr. | 1
CATETER VENOSO CENTRAL DE OXIMETRIA | 1
CATETER VENOSO CENTRAL LUMEN TRIPLE 4Fr | 1
CATETER VENOSO CENTRAL LUMEN TRIPLE 5Fr | 1
CATETER VENOSO CENTRAL LUMEN TRIPLE 6Fr | 1
CATETER VENOSO CENTRAL LUMEN TRIPLE 7Fr | 1
CATGUT CROMICO 0 C/A 35mm 1/2 CIRCULO REDONDA | 1
CATGUT CROMICO 1 C/A 35mm 1/2 CIRCULO REDONDA | 1
CATGUT CROMICO 1 C/A 40mm 1/2 CIRCULO REDONDA | 1
CATGUT CROMICO 2/0 C/A 25mm 1/2 CIRCULO REDONDA | 1
CATGUT CROMICO 2/0 C/A 35mm 1/2 CIRCULO REDONDA | 1
CATGUT CROMICO 3/0 C/A 25mm 1/2 CIRCULO REDONDA | 1
CATGUT CROMICO 4/0 C/A 25mm 1/2 CIRCULO REDONDA | 1
CATGUT SIMPLE 2/0 C/A 35mm 1/2 CIRCULO REDONDA | 1
CD 3 INMUNOHISTOQUIMICA | 1
CD 10 INMUNOHISTOQUIMICA | 1
CD 117/c-KIT INMUNOHISTOQUIMICA | 1
CD 138 INMUNOHISTOQUIMICA | 1
CD 15 INMUNOHISTOQUIMICA | 1
CD 1a INMUNOHISTOQUIMICA | 1
CD 20 INMUNOHISTOQUIMICA | 1
CD 25 INMUNOHISTOQUIMICA | 1
CD 30 INMUNOHISTOQUIMICA | 1
CD 31 INMUNOHISTOQUIMICA | 1
CD 34 INMUNOHISTOQUIMICA | 1
CD 38 INMUNOHISTOQUIMICA | 1
CD 4 INMUNOHISTOQUIMICA | 1
CD 45 INMUNOHISTOQUIMICA | 1
CD 56 INMUNOHISTOQUIMICA | 1
CD 7 INMUNOHISTOQUIMICA | 1
CD 8 INMUNOHISTOQUIMICA | 1
CDX2 INMUNOHISTOQUIMICA | 1
CEA INMUNOHISTOQUIMICA | 1
CELULAS PANTALLA I, II, III | 1
CEMENTO DE IONOMERO DE VIDRIO DUAL PARA RECONSTRUCCION | 1
CEMENTO IONOMERO DE VIDRIO AUTOPOLIMERIZABLE PARA OBTURACION DE DIENTES TEMPORALES | 1
CEMENTO IONOMERO DE VIDRIO BASE FOTOPOLIMERIZABLE | 1
CEMENTO IONOMERO DE VIDRIO TIPO I (CEMENTADO) | 1
CEMENTO OSEO QUIRURGICO ESTERIL | 1
CEMENTO PARA OBTURACIONES TEMPORALES | 1
CEMENTO POLICARBOXILATO | 1
CEMENTO QUIRURGICO SIN EUGENOL 02 TUB. (BASE+ACELERADOR DE 90 gr. C/U) | 1
CEMENTO SELLADOR DE CONDUCTOS | 1
CEPA DE ESCHERICHA COLI ATCC 27922 | 1
CEPA DE ESTAFILOCOCOS ATCC 25923 | 1
CEPILLO DE LIMPIEZA PARA ENDOSCOPIA ALTA | 1
CEPILLO DE LIMPIEZA PARA ENDOSCOPIA BAJA | 1
CEPILLO DE LIMPIEZA PARA ENTEROSCOPIO DE 260 cm | 1
CEPILLO DENTAL ADULTO | 1
CEPILLO DENTAL NIÑO | 1
CEPILLO PARA LIMPIEZA DE BRONCOFIBROSCOPIO DE 180 X 5 mm | 1
CERA QUIRURGICA | 1
CERB B-2 INMUNOHISTOQUIMICA | 1
CETIOL USP | 1
CHAGAS (AUTOMATIZADO) | 1
CHAGAS (MANUAL) | 1
CHROMAGAR STREP B X 500grs | 1
CHROMOGRAMIN "A" INMUNOHISTOQUIMICA | 1
CIANOMETAHEMOGLOBINA | 1
CICLINA INMUNOHISTOQUIMICA | 1
CICLOSPORINA (AUTOMATIZADO) | 1
CINTA CELULOIDE | 1
CINTA MATRIZ METALICA | 1
CINTA PARA BIOLUMINOMETRO | 1
CINTA UMBILICAL 4mm. X 30 cm. X 2 Und. | 1
CINTILLO DE SEGURIDAD | 1
CIRCUITO COAXIAL PARA ANESTESIA C/ BOLSA Y FILTRO BIDIRECCIONAL | 1
CISTICERCOSIS | 1
CISTICERCOSIS WESTERN BLOT | 1
CITOMEGALOVIRUS Ig M ( MANUAL) | 1
CITOMEGALOVIRUS Ig M (AUTOMATIZADO) | 1
CITOMEGALOVIRUS IgG ( MANUAL) | 1
CITOMEGALOVIRUS IgG (AUTOMATIZADO) | 1
CITOMETRIA DE FLUJO CD 3 | 1
CITOMETRIA DE FLUJO CD 4 | 1
CITOMETRIA DE FLUJO CD 7 | 1
CITOMETRIA DE FLUJO CD 8 | 1
CITOMETRIA DE FLUJO CD 10 | 1
CITOMETRIA DE FLUJO CD 11b | 1
CITOMETRIA DE FLUJO CD 13 | 1
CITOMETRIA DE FLUJO CD 15 | 1
CITOMETRIA DE FLUJO CD 19 | 1
CITOMETRIA DE FLUJO CD 20 | 1
CITOMETRIA DE FLUJO CD 33 | 1
CITOMETRIA DE FLUJO CD 34 | 1
CITOMETRIA DE FLUJO CD 56 | 1
CITOMETRIA DE FLUJO CD 64 | 1
CITOMETRIA DE FLUJO CD 71 | 1
CITOMETRIA DE FLUJO CD 79a | 1
CITOMETRIA DE FLUJO CD 117 | 1
CITOMETRIA DE FLUJO GLICOFORINA | 1
CITOMETRIA DE FLUJO TdT | 1
CITOQUERATINA 20 INMUNOHISTOQUIMICA | 1
CITOQUERATINA 7 INMUNOHISTOQUIMICA | 1
CITRATO INMUNOHISTOQUIMICA | 1
CIZALLA | 1
CK 5/6 INMUNOHISTOQUIMICA | 1
CLAMIDIA AC,IgG | 1
CLAMIDIA AC,IgM | 1
CLAMP PARA CENTRAL SUPERIOR | 1
CLAMP DE MUSCULO PAPILLARY DE 24 cm. | 1
CLAMP DE MUSCULO PAPILLARY DE 27 cm. | 1
CLAMP INTESTINAL ATRAUMATICO CURVO | 1
CLAMP INTESTINAL ATRAUMATICO RECTO | 1
CLAMP PARA INCISIVO INFERIOR | 1
CLAMP PARA LATERAL SUPERIOR | 1
CLAMP PARA MOLARES | 1
CLAMP PARA PREMOLARES | 1
CLAMP SATINSKY | 1
CLAMP TRANSTORACICO AÓRTICO DE 75 mm. | 1
CLAMP VASCULAR COOLEY 60⁰ | 1
CLAMP VASCULAR COOLEY CURVO | 1
CLAMP VASCULAR COOLEY RECTO | 1
CLAMP VASCULAR DEBAKEY 45⁰ | 1
CLAMP VASCULAR DEBAKEY CURVO | 1
CLAVO SHANZ 4mm DIAMETRO | 1
CLAVO STEINMANN LISO DIAMETRO 4.0 mm LONG.150 | 1
CLAVO STEINMANN LISO DIAMETRO 4.0 mm LONG.200 | 1
CLAVO STEINMANN LISO DIAMETRO 5.0 mm LONG.150 | 1
CLAVO STEINMANN LISO DIAMETRO 5.0 mm LONG.200 | 1
CLAVO STEINMANN LISO DIAMETRO 5.0 mm LONG.300 | 1
CLAVO STEINMANN ROSCADO ROSCA CENTRAL DIAM . 4.5 mm. L200 | 1
CLAVO STEINMANN ROSCADO ROSCA CENTRAL DIAM . 4.5 mm. L250 | 1
CLAVO STEINMANN ROSCADO ROSCA CENTRAL DIAM . 4.5 mm. L300 | 1
CLAVO STEINMANN ROSCADO ROSCA CENTRAL DIAM . 5.0 mm. L200 | 1
CLAVO STEINMANN ROSCADO ROSCA CENTRAL DIAM 4.0 mm L.200 | 1
CLAVO STEINMANN ROSCADO ROSCA CENTRAL DIAM 4.0 mm L.250 | 1
CLAVO STEINMANN ROSCADO ROSCA CENTRAL DIAM 4.0 mm L.300 | 1
CLAVO STEINMANN ROSCADO ROSCA CENTRAL DIAM. 5.0 mm L 250 | 1
CLAVO STEINMANN ROSCADO ROSCA CENTRAL DIAM. 5.0 mm L 300 | 1
CLAVO STEINMANN ROSCADO ROSCA PUNTA DIAM 3.5 mm L.200 | 1
CLAVO STEINMANN ROSCADO ROSCA PUNTA DIAM 4.0 mm L.150 | 1
CLAVO STEINMANN ROSCADO ROSCA PUNTA DIAM 4.0mm L.200 | 1
CLAVO STEINMANN ROSCADO ROSCA PUNTA DIAM 5.0 mm L.200 | 1
CLAVO STEINMANN ROSCADO ROSCA PUNTA DIAM 5.0 mm L.250 | 1
CLAVO STEINMANN ROSCADO ROSCA PUNTA DIAM 5.0 mm L.300 | 1
CLAVOS ELASTICOS DE TITANIO | 1
CLIP ENDOSCOPICO, DESCARTABLE | 1
CLIP DE SEÑALIZACION EN LESIONES 18G X 10 cm | 1
CLIP DE TITANIO PARA ANEURISMA PERMANENTE ANGULADO 11.4 x 8.0 mm. | 1
CLIP DE TITANIO PARA ANEURISMA PERMANENTE RECTO 7.0 x 6.2 mm | 1
CLIP DE TITANIO PARA ANEURISMA PERMANENTE CURVO 8.0 x 5.5 mm. | 1
CLIP DE TITANIO PARA ANEURISMA PERMANENTE SEMICURVO 10.2 x 7.5 mm. | 1
CLIP DE TITANIO PARA ANEURISMA PERMANENTE 8.6 x 7.0 mm. | 1
CLIP DE TITANIO PARA ANEURISMA PERMANENTE ANGULADO 7.0 x 5.7 mm. | 1
CLIP DE TITANIO PARA ANEURISMA PERMANENTE CURVO 5.4 x 5.5 mm. | 1
CLIP DE TITANIO PARA ANEURISMA PERMANENTE CURVO 6.4 x 6.1 mm | 1
CLIP DE TITANIO PARA ANEURISMA PERMANENTE RECTO 11x7.8 mm | 1
CLIP DE TITANIO PARA ANEURISMA PERMANENTE RECTO 9.0 x 7.0 mm | 1
CLIP DE TITANIO PARA ANEURISMA PERMANENTE SEMICURVO 8.3 x 6.8 mm. | 1
CLIP P/ANEURISMA PERM. 6.1 x 9 mm. ANGULADO | 1
CLIP P/ANEURISMA PERM. 6.8 x 9 mm. CURVO | 1
CLIP P/ANEURISMA PERM. 7.0 x 9 mm. RECTO | 1
CLIP P/CLIPADORA VASCULAR | 1
CLIP PARA CIRUGIA LAPAROSCOPICA L, POR 6 UNIDADES | 1
CLIP PARA CIRUGIA LAPAROSCOPICA ML X 6 UND | 1
CLIP TEMPORAL CURVO 6.8 x 9mm | 1
CLIP TEMPORAL RECTO 7.0 x 9mm | 1
CLIP UMBILICAL | 1
CLIPS DE POLIMERO TAMAÑO XL POR 6 UND | 1
CLOBETAZOL USP. | 1
CLOROFORMO | 1
CLORURO DE ALUMINIO HEXAHIDRATADO, Polvo | 1
CLORURO DE CALCIO 002 M | 1
CLORURO DE MERCURIO 0.02 M | 1
CLORURO DE SODIO INDUSTRIAL | 1
CLORURO FERRICO ANHIDRO | 1
CLORURO FERRICO HEXAHIDRATADO | 1
COBRE (II) SULFATO PENTAHIDRATADO | 1
COCOAMIDA PROPIL BETAINA | 1
COLAGENO HIDROLIZADO | 1
COLECTOR URINARIO MASCULINO TALLA M | 1
COLECTOR URINARIO MASCULINO TALLA L | 1
COLESTEROL (AUTOMATIZADO) | 1
COLESTEROL (MANUAL) | 1
COLLARIN CERVICAL 4 PUNTAS | 1
COLLARIN CERVICAL BLANDO | 1
COLLARIN CERVICAL FILADELFIA | 1
COLLARIN CERVICAL SEMIRIGIDO | 1
COLODIUM ELASTICO | 1
COMPLEMENTO A DE TAYER MARTIN | 1
COMPLEMENTO B DE TAYER MARTIN | 1
COMPLEMENTO C3 (AUTOMATIZADO) | 1
COMPLEMENTO C3 (MANUAL) | 1
COMPLEMENTO C4 (AUTOMATIZADO) | 1
COMPLEMENTO C4 (MANUAL) | 1
COMPRESA DE GASA QUIRURGICA CON ASA RADIOPACA DE 45cm ESTERIL | 1
CONDENSADOR DIGITAL | 1
CONO DE GUTAPERCHA 15-40 | 1
CONO DE GUTAPERCHA 45-80 | 1
CONO DE GUTAPERCHA N° 20 DE 28 mm | 1
CONO DE GUTAPERCHA N° 25 DE 28 mm | 1
CONO DE GUTAPERCHA PARA INSTRUMENTO ROTATORIO F-1 X60 | 1
CONO DE GUTAPERCHA PARA INSTRUMENTO ROTATORIO F-2 X60 | 1
CONO DE GUTAPERCHA PARA INSTRUMENTO ROTATORIO F-3 X60 | 1
CONO DE PAPEL 15-40 | 1
CONO DE PAPEL 45-80 | 1
CONTENEDOR PARA RESIDUO O DESECHOS (MATERIAL CONTAMINADO) EN POLIPROPILENO RIGIDO INCINERABLES | 1
CONTROL DE CARGA PARA LAVADORA DESINFECTORA | 1
COOMBS MONOESPECIFICO | 1
COOMBS POLIESPECIFICO | 1
COPLIN STAINING JAR (CON TAPA ROSCA CIRCULARES) | 1
CORSET DORSO LUMBAR SEMIRIGIDO | 1
CORSET SEMIRIGIDO LUMBOSACRO | 1
CORTISOL (AUTOMATIZADO) | 1
CREATIN FOSFOKINASA (AUTOMATIZADO) | 1
CREATIN FOSFOKINASA (MANUAL) | 1
CREATIN FOSFOKINASA MB (AUTOMATIZADO) | 1
CREATIN FOSFOKINASA MB (MANUAL) | 1
CREATININA (AUTOMATIZADO) | 1
CREATININA (MANUAL) | 1
CREOSOTA | 1
CRIOVIAL | 1
CRIPTOCOCCUS | 1
CUBETA DE ACERO QUIRURGICO | 1
CUBIERTA DISTAL TRANSPARENTE PARA PUNTA DE ENTEROSCOPIO | 1
CUCHARILLA CORTANTE | 1
CUCHILLA PARA MICROKERATOMO | 1
CUCHILLA PARA VITRECTOMIA ANTERIOR | 1
CUCHILLETE 1.0 mm PARA FACOEMULSIFICACION | 1
CUCHILLETE 2.2 mm PARA FACOEMULSIFICACION | 1
CUCHILLETE 2.4 mm PARA FACOEMULSIFICACION | 1
CUCHILLETE 2.6 mm PARA FACOEMULSIFICACION | 1
CUCHILLO CON REGLA 8" X 1 Y MEDIO" (203 X 38 cm) | 1
CUCHILLO DE DISECCION 24" (61 cm) | 1
CUCHILLO DOBLE FILO PARA CEREBRO 11 1/2" (29 cm) | 1
CURETA ESPINAL DE 28 cm. ANGULADA DE 2 mm. | 1
CURETA ESPINAL DE 28 cm. ANGULADA DE 3 mm. | 1
CURETA ESPINAL DE 28 cm. ANGULADA DE 4 mm. | 1
CURETA ESPINAL DE 28 cm. RECTA DE 2 mm. | 1
CURETA ESPINAL DE 28 cm. RECTA DE 3 mm. | 1
CURETA ESPINAL DE 28 cm. RECTA DE 4 mm. | 1
CURETA PARA BIOPSIA NOVAK | 1
CURETA PARA DENTINA | 1
CYTOKERATINA MONOCLONAL INMUNOHISTOQUIMICA | 1
CYTOMEGALOVIRUS INMUNOHISTOQUIMICA | 1
DESHIDROGENASA LACTICA (AUTOMATIZADO) | 1
DESHIDROGENASA LACTICA (MANUAL) | 1
DESMINA INMUNOHISTOQUMICA | 1
DETECCION DE ANTIGENO D DEBIL (AUTOMATIZADO) | 1
DETERGENTE ENZIMATICO MULTIUSO P/INSTRUMENTAL Y MATERIAL MEDICO EN POLVO | 1
DETERGENTE ENZIMATICO MULTIUSO P/INSTRUMENTAL Y MATERIAL MEDICO LIQUIDO | 1
DETERGENTE NO IONICO BIODEGRADABLE | 1
DIMERO-D (AUTOMATIZADO) | 1
DIMERO-D (MANUAL) | 1
DIQUE DE GOMA | 1
DISCO DE LIJA, 2 CARAS x 100 Unid. | 1
DISCO DE SENSIBILIDAD AMIKACINA x 50-100 | 1
DISCO DE SENSIBILIDAD AMOXICILINA x 50-100 | 1
DISCO DE SENSIBILIDAD CEFALOSPORINA 1ra Gen (CEFALEXINA) x 50-100 | 1
DISCO DE SENSIBILIDAD CLINDAMICINA x 50-100 | 1
DISCO DE SENSIBILIDAD CLORANFENICOL x 50-100 | 1
DISCO DE SENSIBILIDAD DE AMPICILINA + SULBACTAM 10 ug + 10 ug x 50 DISCOS. | 1
DISCO DE SENSIBILIDAD DE AMPICILINA 10 ug x 50 DISCOS | 1
DISCO DE SENSIBILIDAD DE AZITROMICINA 15 ug x 50 DISCOS. | 1
DISCO DE SENSIBILIDAD DE AZTREONAM 30 ug x 50 DISCOS. | 1
DISCO DE SENSIBILIDAD DE BACITRACINA 0.04 UI x 50 DISCOS. | 1
DISCO DE SENSIBILIDAD DE CEFEPIME 30 µg x 50 DISCOS | 1
DISCO DE SENSIBILIDAD DE CEFOTAXIME 30 µg x 50 DISCOS | 1
DISCO DE SENSIBILIDAD DE CEFOXITINA 30 µg x 50 DISCOS | 1
DISCO DE SENSIBILIDAD DE CEFTAZIDIME 30 µg x 50 DISCOS | 1
DISCO DE SENSIBILIDAD DE CEFTRIAXONA 30 ug x 50 DISCOS. | 1
DISCO DE SENSIBILIDAD DE ERTAPENEN 10 µg x 50 DISCOS | 1
DISCO DE SENSIBILIDAD DE FLUCONAZOL 25 µg x 50 UNI. | 1
DISCO DE SENSIBILIDAD DE IMEPENEM 10 µg x 50 DISCOS | 1
DISCO DE SENSIBILIDAD DE LEVOFLOXACINA 5 ug x 50 DISCOS. | 1
DISCO DE SENSIBILIDAD DE LINEZOLID 30 ug x 50 DISCOS. | 1
DISCO DE SENSIBILIDAD DE MEROPENEM 10 µg x 50 DISCOS | 1
DISCO DE SENSIBILIDAD DE NITROFURANTOINA 300 µg x 50 DISCOS | 1
DISCO DE SENSIBILIDAD DE PENICILINA 10 UI x 50 DISCOS. | 1
DISCO DE SENSIBILIDAD DE RIFAMPICINA 5 ug x 50 DISCOS. | 1
DISCO DE SENSIBILIDAD FURADANTINA x 50-100 | 1
DISCO DE SENSIBILIDAD GENTAMICINA x 50-100 | 1
DISCO DE SENSIBILIDAD NORFLOXACINA x 50-100 | 1
DISCO DE SENSIBILIDAD QUINOLONAS (CIPROFLOXACINO) x 50-100 | 1
DISCO DE SENSIBILIDAD SMX-TMP x 50-100 | 1
DISCO DE SENSIBILIDAD VANCOMICINA x 50-100 | 1
DISCO PARA PULIDO DE RESINA-KIT DE DISCOS EN GRADIENTES | 1
DISERTOR STEEL DOBLE | 1
DISERTOR TIPO PATITA DOBLE | 1
DISPENSADOR DE JABON LIQUIDO CON PEDAL | 1
DISPOSITIVO DE TRANSFERENCIA DE SOLUCIONES ESTERILES | 1
DISPOSITIVO INTRAUTERINO CON COBRE 380 A | 1
DISPOSITIVO PARA APLICACIÓN DE CLIPS EN ENDOSCOPIA ALTA | 1
DISPOSITIVO PARA APLICACIÓN DE CLIPS EN ENDOSCOPIA BAJA | 1
DISPOSITIVO PARA APLICACIÓN DE LAZOS ENDOLOOP | 1
DISTRACTOR MANDIBULAR MULTIAXIAL ALEACIÒN DE TITANIO | 1
D-PANTENOL | 1
DREN PEN ROSE 17" a mas x 1" x 1 Und Esteril. | 1
DREN PEN ROSE 17" a mas x 1/2" x 1 Und. Esteril. | 1
DREN PEN ROSE 17" a mas x 1/4" x 1 Und. Esteril. | 1
DREN PEN ROSE 17" a mas x 3/4" x 1 Und. Esteril. | 1
DREN TORACICO N° 22 | 1
DREN TORACICO N°. 20 | 1
DREN TORACICO N°. 26 | 1
DREN TORACICO N°. 28 | 1
DREN TORACICO N°. 32 | 1
DRENAJE PLANO FULL PERFORADO DE 10 mm , CON TROCAR | 1
DRENAJE SILICONADO A PRESION NEGATIVA C/RESERVORIO COLAPSABLE | 1
DRENAJE SILICONADO MULTIFENESTRADO A PRESION NEGATIVA C/RESERVORIO COLAPSABLE 100cc | 1
DRENAJE TORAXICO CERRADO | 1
E-CADHERINA INMUNOHISTOQUIMICA | 1
ELASTINA | 1
ELECTRODO ACTIVO DE CUCHILLA EXTENDIDA PARA PROCEDIMIENTOS ELECTROQUIRURGICOS | 1
ELECTRODO ACTIVO PUNTA AGUJA PARA PROCEDIMIENTOS ELECTROQUIRURGICOS | 1
ELECTRODO ACTIVO PUNTA DE BOLA EXTENDIDA PARA PROCEDIMIENTOS ELECTROQUIRURGICOS | 1
ELECTRODO DE RADIOFRECUENCIA | 1
ELECTRODO DE RETORNO ALMOHADILLA 1.25 X51 cm X 117 cm | 1
ELECTRODO NEUTRO PARA PACIENTES PLACAS AUTOADHESIVAS, DESCARTABLE | 1
ELECTRODO PARA MONITOR (ADULTO), DESCARTABLE | 1
ELECTRODO PARA MONITOR (PEDIATRICO) DESCARTABLE | 1
ELECTRODO PARA NEUROESTIMULACION 2.0" X 3.5" RECTANGULAR | 1
ELECTRODO PARA NEUROESTIMULACION 1.25" REDONDO | 1
ELECTRODO PARA NEUROESTIMULACION 2.0" REDONDO | 1
ELECTRODO PARA NEUROESTIMULACION 3.0" REDONDO | 1
ELECTRODO PARA NEUROESTIMULACION 3.0" x 5.0" RECTANGULAR | 1
ELECTRODO PARA NEUROESTIMULACION 3.5" X 5.0" RECTANGULAR | 1
ELECTRODO PARA NEUROESTIMULACION 4.0" x 5.0" RECTANGULAR | 1
ELECTRODO POR RADIOFRECUENCIA BIPOLAR | 1
ELECTROFORESIS DE HEMOGLOBINA ACIDA | 1
ELECTROFORESIS DE HEMOGLOBINA ALCALINA | 1
ELECTROLITOS Y GASES ARTERIALES (AUTOMATIZADO) | 1
ELISA PARA ENTAMOEBA HISTOLITICA | 1
EMA MONOCLONAL | 1
EMBOLO DE OCLUSION COILS 5mm x 5mm | 1
EMBOLO DE OCLUSION COILS 8mm x 4mm | 1
EMBOLO DE OCLUSION COILS 8mm x 5mm | 1
ENDOPROTESIS BILIAR 10 FR X 12 cm | 1
ENDOPROTESIS BILIAR 10 FR X 5 cm | 1
ENDOPROTESIS BILIAR 10 FR X 9 cm | 1
ENDOPROTESIS BILIAR TENNEMBAU 10 FR X 9 cm | 1
ENDOPROTESIS ESOFAGICA METALICA AUTOEXPANDIBLE 10 cm LONG | 1
ENDOPROTESIS ESOFAGICA METALICA AUTOEXPANDIBLE 15 cm LONG | 1
ENDOPROTESIS METALICA AUTOEXPANDIBLE VIA BILIAR 30 FR X 4 cm | 1
ENDOPROTESIS METALICA AUTOEXPANDIBLE VIA BILIAR 30 FR X 6 cm | 1
ENDOPROTESIS METALICA AUTOEXPANDIBLE VIA BILIAR 30 FR X 8 cm | 1
ENDOPROTESIS PANCREATICO 5 FR | 1
ENDOPROTESIS PANCREATICO 7 FR | 1
ENGRAMPADORA LINEAL CORTANTE 55MM (AZUL) | 1
EOSINA AMARILLENTA | 1
EOSINA AZUL DE METILENO SEGUN WRIGHT | 1
EPSTEIN BAR Ig M | 1
EPSTEIN BARR (EBNA) IGG | 1
EPSTEIN BARR (EBNA) IGM | 1
EPSTEIN BARR (VCA) IGG | 1
EPSTEIN BARR (VCA) IGM | 1
EQUIPO DE INFUSION ENDOVENOSO SIMPLE (VENOCLISIS) | 1
EQUIPO DE INFUSION INTRAVENOSA OPACO PARA INFUSION | 1
EQUIPO DE INFUSION INTRAVENOSA PARA TRATAMIENTO DE QUIMIOTERAPIA CON FILTRO | 1
EQUIPO DE INFUSION INTRAVENOSA PARA TRATAMIENTO DE QUIMIOTERAPIA CON VALVULA ANTIRREFLUJO | 1
EQUIPO DE INFUSION MICROGOTERO CON CAMARA GRADUADA | 1
EQUIPO DE INFUSION PARA NUTRICIÓN ENTERAL SIN RESERVORIO | 1
EQUIPO DE TORACOCENTESIS ADULTO, DESCARTABLE | 1
EQUIPO DE TORACOCENTESIS NIÑO, DESCARTABLE | 1
EQUIPO DESCARTABLE PARA PERICARDIOCENTESIS | 1
EQUIPO EN Y PARA IRRIGACION | 1
EQUIPO PARA MEDIR PRESION VENOSA CENTRAL (PVC), DESCARTABLE | 1
EQUIPO PARA TRANSFUSION SANGUINEA | 1
ESCAREADOR 15 - 40x 21 mm. | 1
ESCAREADOR 45 - 80 x 21 mm. | 1
ESCHERICHIACOLI ANTISERUM POLY A EPEC | 1
ESCHERICHIACOLI ANTISERUM POLY B EPEC | 1
ESCHERICHIACOLI ANTISERUM POLY C EPEC | 1
ESCOBILLA DE CERDA PARA LAVADO DE TUBOS | 1
ESCOBILLA PARA LAVADO DE MANOS QUIRURGICO | 1
ESCOBILLA PARA PROFILAXIA TIPO PENACHO | 1
ESENCIA DE BERGAMOTA | 1
ESFINTEROTOMO CON ASA DE CORTE 25 mm | 1
ESFINTEROTOMO CON ASA DE CORTE 30 mm | 1
ESFINTEROTOMO DE PRECORTE 25 mm | 1
ESPACIADOR INTERESPINOSO LUMBAR/SACRO | 1
ESPACIADOR INTERVERTEBRAL P/FUSION INTERSOMATICA CERVICAL ANTERIOR | 1
ESPACIADOR INTERVERTEBRAL PARA FUSION INTERSOMATICA LUMBAR/SACRO | 1
ESPARADRAPO HIPOALERGICO 30cm. x 9mts papel | 1
ESPARADRAPO HIPOALERGICO 30cm. x 9mts Seda | 1
ESPATULA ABDOMINAL E INTESTINAL MALEABLE ANCHO | 1
ESPATULA ABDOMINAL E INTESTINAL MALEABLE DELGADA | 1
ESPECULO VAGINAL DESCARTABLE CHICO | 1
ESPECULO VAGINAL DESCARTABLE GRANDE | 1
ESPECULO VAGINAL DESCARTABLE MEDIANO | 1
ESPEJO BUCAL CON LUNA DE AUMENTO SIN MANGO | 1
ESPEJO BUCAL PLANO C/MANGO | 1
ESPEJO BUCAL PLANO S/MANGO | 1
ESPONJA DE SILICONA 5 mm. X 3 mm. OVALADA | 1
ESTABILIZADOR CORONARIO DE ARTICULACIÓN DE TITANIO DE 24 cm. | 1
ESTILETE | 1
ESTRADIOL (AUTOMATIZADO) | 1
ESTROGENOS (AUTOMATIZADO) | 1
ESTROGENOS INMUNOHISTOQUIMICA | 1
ETER QP | 1
EUGENOL | 1
EXPLANTE DE SILICONA 276 | 1
EXPLORADOR DENTAL | 1
EYECTOR DE SALIVA, DESCARTABLE | 1
FACTOR DE COAGULACION IX (AUTOMATIZADO) | 1
FACTOR DE COAGULACION VIII (AUTOMATIZADO) | 1
FACTOR REUMATOIDEO (AUTOMATIZADO) | 1
FACTOR REUMATOIDEO (MANUAL) | 1
FACTOR VON WILLEBRAND (AUTOMATIZADO) | 1
FAST GREEN FCF | 1
FAST RED S | 1
FENITOINA (AUTOMATIZADO) | 1
FENOBARBITAL (AUTOMATIZADO) | 1
FENOTIPAJE EXTENDIDO (Fya, Fyb, Jka, S, s, k) (AUTOMATIZADO) | 1
FENOTIPO RH-KELL (AUTOMATIZADO) | 1
FERRITINA (AUTOMATIZADO) | 1
FERROCIANURO DE POTASIO | 1
FIBRINOGENO (AUTOMATIZADO) | 1
FIBRINOGENO (MANUAL) | 1
FIERRO SERICO (AUTOMATIZADO) | 1
FIERRO SERICO (MANUAL) | 1
FIJADOR AUTOMATICO (PARA 20 Gln) | 1
FIJADOR MANUAL (PARA 5 Gln) | 1
FILTRO DESLEUCOCITADOR PARA HEMATIES NEONATAL | 1
FILTRO ANTIBACTERIAL PARA GASES DE COMBUSTION ADAPTADO AL TROCAR | 1
FILTRO ANTIBACTERIAL PARA INSUFLADOR | 1
FILTRO ARTERIAL P/MICRO-AGREGADOS P/SANGRE VENOSA | 1
FILTRO BACTERIANO PARA RESPIRADOR | 1
FILTRO BACTERIANO PRESION PACIENTE | 1
FILTRO DE CARBON ACTIVADO PARA CAMARA DE MACROSCOPIA | 1
FILTRO DE CARBON PARA PROCESADOR DE TEJIDOS | 1
FILTRO DE CATETER EPIDURAL | 1
FILTRO DE CONTRASTE DE FASE PARA MICROSCOPIO | 1
FILTRO DE INFUSION 0.2 um | 1
FILTRO DE LIQUIDOS PARA MAQUINA DE HEMODIALISIS | 1
FILTRO DE NUTRICION PARENTERAL DE 0.22-PARA SIST. DE 2:1 | 1
FILTRO DE NUTRICION PARENTERAL DE 1.20-PARA SIST. DE 3:1 | 1
FILTRO DE VENA CAVA | 1
FILTRO DESLEUCOCITADOR PARA HEMATIES ADULTOS | 1
FILTRO DESLEUCOCITADOR PARA PLAQUETAS | 1
FILTRO DESLEUCOCITADOR PARA PLASMA | 1
FILTRO LUZ POLARIZADA | 1
FILTRO PARA HEMODIALISIS DE POLISULFONA O POLIETERSULFONA DE 1.8 m2 - 1.9 m2 | 1
FILTRO PARA HEMODIALISIS DE POLISULFONA O POLIETERSULFONA MAYOR O IGUAL A 2.0 m2 | 1
FILTRO PARA PREPARACION DE CITOSTATICOS | 1
FISTULA ARTERIOVENOSA PARA HEMODIALISIS 16 x 1 1/4 | 1
FLEBOEXTRACTOR DESCARTABLE | 1
FLUOR GEL 1.23% | 1
FLUOR NEUTRO | 1
FORCEP ADSON STANDARD 1 X 2 DIENTES 4" (102 cm) | 1
FORCEP MOSQUITO HALSTEAD HEMOSTATICA CURVA 5" (127cm) | 1
FORCEPS PARA CARTILAGO CURVO PUNTA FINA STANDARD 5" (127cm) | 1
FORCEPS RUSSIAN CIRCULAR PUNTA ASERRADA STANDARD 6" (152cm) | 1
FORMALDEHIDO EN SOLUCION MIN 37% - 40% | 1
FORMOCRESOL | 1
FOSFATASA ALCALINA (AUTOMATIZADO) | 1
FOSFATASA ALCALINA (MANUAL) | 1
FOSFATO DISODICO HEPTAHIDRATADO | 1
FOSFORO (AUTOMATIZADO) | 1
FOSFORO (MANUAL) | 1
FRASCO COLECTOR DE MUESTRA DE 100 ml | 1
FRASCO COLECTOR PARA MUESTRA DE FIBROSCOPIA, DESCARTABLE | 1
FRASCO DE ASPIRACION DE SECRECIONES 2000 cc DE CAPACIDAD. | 1
FRASCO DE ORINA CON DISPOSITIVO DE TRANSFERENCIA 120 ml | 1
FRASCO DE PLASTICO CON TAPA PARA ACONDICIONAR MUESTRAS DE BIOPSIAS DE 1000 ML | 1
FRASCO DE PLASTICO CON TAPA PARA ACONDICIONAR MUESTRAS DE BIOPSIAS DE 250 ML | 1
FRASCO DE PLASTICO CON TAPA PARA ACONDICIONAR MUESTRAS DE BIOPSIAS DE 3000 ML | 1
FRASCO DE PLASTICO CON TAPA PARA ACONDICIONAR MUESTRAS DE BIOPSIAS DE 500 ML | 1
FRASCO DE VIDRIO COLOR AMBAR 150 ml | 1
FRASCO DE VIDRIO COLOR AMBAR 250 ml | 1
FRASCO DE VIDRIO COLOR AMBAR 60 ml | 1
FRASCO DE VIDRIO CON TAPA ESMERILADA DE 100 ml ( COLOR CARAMELO ) | 1
FRASCO DE VIDRIO CON TAPA ESMERILADA DE 100 ml (TRANSPARENTE ) | 1
FRASCO DE VIDRIO CON TAPA ESMERILADA DE 250 ml ( COLOR CARAMELO ) | 1
FRASCO DE VIDRIO CON TAPA ESMERILADA DE 250 ml (TRANSPARENTE) | 1
FRESA ALTA VELOCIDAD CILINDRICA CHICA DIAMANTE | 1
FRESA ALTA VELOCIDAD CILINDRICA GRANDE DIAMANTE | 1
FRESA ALTA VELOCIDAD CILINDRICA MEDIANA DIAMANTE | 1
FRESA ALTA VELOCIDAD CONO INVERTIDO GRANDE DIAMANTE | 1
FRESA ALTA VELOCIDAD CONO INVERTIDO MEDIANA DIAMANTE | 1
FRESA ALTA VELOCIDAD CONO INVERTIDO CHICA DIAMANTE | 1
FRESA ALTA VELOCIDAD DIAMANTE TRONCOCONICA | 1
FRESA ALTA VELOCIDAD FISURA CHICA DIAMANTE | 1
FRESA ALTA VELOCIDAD FISURA GRANDE DIAMANTE | 1
FRESA ALTA VELOCIDAD FISURA MEDIANA DIAMANTE | 1
FRESA ALTA VELOCIDAD FLAMA CHICA DIAMANTE | 1
FRESA ALTA VELOCIDAD FLAMA GRANDE DIAMANTE | 1
FRESA ALTA VELOCIDAD FLAMA MEDIANA DIAMANTE | 1
FRESA ALTA VELOCIDAD REDONDA CHICA DIAMANTE | 1
FRESA ALTA VELOCIDAD REDONDA GRANDE DIAMANTE | 1
FRESA ALTA VELOCIDAD REDONDA MEDIANA DIAMANTE | 1
FRESA DE CARBURO, REDONDA A/V No. 014 | 1
FRESA DIAMANTADA EXTRAFINO PARA PULIR RESINA, ESFERICA | 1
FRESA DIAMANTADA EXTRAFINO PARA PULIR RESINA, FORMA LLAMA | 1
FRESA QUIRURGICA DE CABEZA REDONDA Nº 8 TALLO LARGO | 1
FRUCTUOSA QP | 1
FSH INMUNOHISTOQUIMICA | 1
FTA.ABS.(IFI) | 1
FUCSINA BASICA SOLUBLE EN AGUA | 1
GALECTINA 3 INMUNOHISTOQUIMICA | 1
GAMMA GLUTAMIL TRANSFERASA (AUTOMATIZADO) | 1
GAMMA GLUTAMIL TRANSFERASA (MANUAL) | 1
GAS VISX (ARGON FLUOR MEZCLA P/EXCIMER VISX DE 1800 LTS) | 1
GASA COMPRESA POR 5 UND | 1
GASA CON ACETATO DE CLORHEXIDINA 0.5% + PARAFINA APOSITO | 1
GASA DOBLADA POR 10 UND | 1
GASA MEDICINAL ABSORBENTE x 100 METROS | 1
GASA PARAFINADA 10 X 10 cm | 1
GASA PARAFINADA 7 m X 10cm | 1
GEL PARA BIOPSIA DE CONGELACION | 1
GEL PARA DENSITOMETRIA | 1
GEL PARA ECOGRAFIA | 1
GEL PARA ELECTROCARDIOGRAMA | 1
GENOTIPIFICACION PARA HEPATITIS B | 1
GENOTIPIFICACION PARA HEPATITIS C | 1
GH INMUNOHISTOQUIMICA | 1
GIEMSA EN POLVO | 1
GLICERINA PARA ANALISIS | 1
GLIPICAN-3 INMUNOHISTOQUIMICA | 1
GLUCONATO DE CLORHEXIDINA USP | 1
GLUCOSA (AUTOMATIZADO) | 1
GLUCOSA (MANUAL) | 1
GLUCOSA ANHIDRA | 1
GLUCOSA PRUEBA RAPIDA | 1
Glycophorin A INMUNOHISTOQUIMICA | 1
GOMA O CAUCHO SILICONADO PARA PULIR MATERIALES RESTAURADORES-KIT CON 02 O MAS GRADIENTES DE COLOR | 1
GONADOTROFINA CORIONICA FRACCION BETA (HCG-B) (AUTOMATIZADO) | 1
GONADOTROFINA CORIONICA FRACCION BETA (HCG-B) (MANUAL) | 1
GONADOTROFINA CORIONICA FRACCION BETA (HCG-B) (PRUEBA RAPIDA) | 1
GONADOTROFINA CORIONICA HUMANA | 1
GORRO DESCARTABLE P/DAMA | 1
GORRO DESCARTABLE P/VARÓN | 1
GRADILLA DE POLYPROPILENO AUTOCLAVABLE 16 mm. | 1
GRADILLA PORTATUBO | 1
GRAPADORA ENDOSCOPICA ABSORBIBLE DE 5MM PARA FIJACION DE MALLAS CON 30 TACKERS | 1
GRAPADORA ENDOSCOPICA FIJADORA DE MALLA DE FORMA HELICOIDAL DE 30 TACKERS | 1
GRAPADORA QUIRURGICA PARA PIEL CON DESGRAPADOR | 1
GRAPADORA QURURGICA CIRCULAR CURVA DE 25 mm. | 1
GRAPADORA QURURGICA CIRCULAR CURVA DE 27 mm. | 1
GRAPADORA QURURGICA CIRCULAR CURVA DE 28 mm. | 1
GRAPADORA QURURGICA CIRCULAR CURVA DE 29 mm. | 1
GRAPADORA QURURGICA CIRCULAR CURVA DE 31 mm. | 1
GRAPADORA QURURGICA CIRCULAR CURVA DE 33 mm. | 1
GRUPO SANGUINEO ABO RH GLOBULAR (AUTOMATIZADO) | 1
GRUPO SANGUINEO ABO SERICO (AUTOMATIZADO) | 1
GRUPO SANGUINEO CELULAR A, B y D | 1
GRUPO SANGUINEO FENOTIPO RHESUS | 1
GUANTES DE ACERO INOXIDABLE CON ASBESTO | 1
GUANTES DE NITRILO | 1
GUANTES DE SILICONA DE PROTECCION TERMICA | 1
GUANTES P/EXAMENES MEDIUM x 100 UNIDADES DESCARTABLE | 1
GUANTES P/EXAMENES LARGE x 100 UNIDADES DESCARTABLE | 1
GUANTES P/EXAMENES SMALL X 100 UNDIDADES DESCARTABLE | 1
GUANTES QUIRURGICOS Nº 6.5 ESTERIL DESCARTABLE | 1
GUANTES QUIRURGICOS Nº 7 ESTERIL DESCARTABLE | 1
GUANTES QUIRURGICOS Nº 7.5 ESTERIL DESCARTABLE | 1
GUANTES QUIRURGICOS Nº 8 ESTERIL DESCARTABLE | 1
GUIA ALAMBRE PARA DILATADOR DE ESOFAGO SAVARY | 1
GUIA BROCA 2.0/1.5 PARA GUIA TRANS BUCAL | 1
GUIA METALICA AMPLAZ | 1
GUIA METALICA EXTRA STIFF AMPLATZ RECTA 35 x 180cms | 1
GUIA METALICA EXTRA STIFF AMPLATZ "J" 35 x 180cms | 1
GUIA METALICA EXTRA STIFF AMPLATZ "J" 38 x 180cms | 1
GUIA METALICA EXTRA STIFF AMPLATZ RECTA 38 x 180cms | 1
GUIA METALICA HIDROFILICA CURVA 0.035 x 4.00 m | 1
GUIA METALICA HIDROFILICA RECTA 0.035 x 4.80 m | 1
GUIA METALICA MANDRIL DE COPE 15 x 90cms | 1
GUIA METALICA ROAD RUNDNER LPC 35 X 145 cms | 1
GUIA METALICA ROAD RUNDNER LPC 38 X 145 cms | 1
GUIA METALICA ROAD RUNDNER PC 35 X 145 cms | 1
GUIA METALICA ROAD RUNDNER PC 38 X 145 cms | 1
GUIA TRANSVERSAL 2.0/2.4 | 1
HDL COLESTEROL (AUTOMATIZADO) | 1
HDL COLESTEROL (MANUAL) | 1
HELICOBACTER PILORI AC (AUTOMATIZADO) | 1
HELICOBACTER PILORI AC (MANUAL) | 1
HELIO | 1
HEMATOXILINA CRISTALES | 1
HEMOCLIP DE MAMARIA 11.5mm Automático | 1
HEMOCLIP DE MAMARIA 9.0mm Automático. | 1
HEMOCONCENTRADOR-HEMOFILTRO | 1
HEMOGLOBINA GLICOSILADA (AUTOMATIZADO) | 1
HEMOGRAMA (AUTOMATIZADO) | 1
HEMOSTATICO ABSORBIBLE DE METILCELULOSA | 1
HEMOSTATICO DE COLAGENO | 1
HEPATITIS "B" CARGA DE DNA VIRAL | 1
HEPATITIS "C" CARGA DE RNA VIRAL | 1
HEPATITIS A IgM (AUTOMATIZADO) | 1
HEPATITIS A IgM (MANUAL) | 1
HEPATITIS A TOTAL (AUTOMATIZADO) | 1
HEPATITIS B ANTICUERPO ANTI HBsAg (AUTOMATIZADO) | 1
HEPATITIS B ANTICUERPO ANTI HBsAg (MANUAL) | 1
HEPATITIS B ANTICUERPO ANTI HBe (AUTOMATIZADO) | 1
HEPATITIS B ANTICUERPO ANTI HBe (MANUAL) | 1
HEPATITIS B ANTIGENO "e" (AUTOMATIZADO) | 1
HEPATITIS B ANTIGENO "e" (MANUAL) | 1
HEPATITIS B CORE IgM (AUTOMATIZADO) | 1
HEPATITIS B CORE IgM (MANUAL) | 1
HEPATITIS B CORE TOTAL (AUTOMATIZADO) | 1
HEPATITIS B CORE TOTAL (MANUAL) | 1
HEPATITIS B HBsAg (AUTOMATIZADO) | 1
HEPATITIS B HBsAg (MANUAL) | 1
HEPATITIS B HBsAg (PRUEBA RAPIDA) | 1
HEPATITIS C (AUTOMATIZADO) | 1
HEPATITIS C (MANUAL) | 1
HEPATITIS C (PRUEBA RAPIDA) | 1
HEPATITIS C, ANTIGENO(AUTOMATIZADO) | 1
HERPES INMUNOHISTOQUIMICA | 1
HERPES SIMPLE I IgG (AUTOMATIZADO) | 1
HERPES SIMPLE I IgM (AUTOMATIZADO) | 1
HERPES SIMPLE TIPO II IgG (AUTOMATIZADO) | 1
HERPES SIMPLE TIPO II IgG (MANUAL) | 1
HERPES SIMPLE TIPO II IgM (AUTOMATIZADO) | 1
HERPES SIMPLE TIPO II IgM (MANUAL) | 1
HEXAFLUORURO DE AZUFRE | 1
HIALURONATO DE SODIO 25 MG/2.5 ML | 1
HIDATIDOSIS | 1
HIDATIDOSIS WESTERN BLOT | 1
HIDROCOLOIDE EN PASTA Y/O GEL | 1
HIDROCOLOIDE IRREVERSIBLE PARA IMPRESIÓN (ALGINATO) LB. | 1
HIDROCORTISONA ACETATO USP | 1
HIDROGENO PEROXIDO 30% | 1
HIDROQUINONA | 1
HIDROXIDO DE CALCIO PASTA BASE Y CATALIZADOR | 1
HIDROXIDO DE CALCIO QP JERINGA | 1
HIDROXIDO DE CALCIO, POLVO | 1
HIDROXIDO DE POTASIO | 1
HIERRO COLOIDAL | 1
HILO DE MARCAPASO CARDIACO | 1
HILO DENTAL | 1
HIPOCLORITO DE SODIO 2 % | 1
HISOPO DE MADERA 6" | 1
HISTEROMETRO | 1
HIV (AUTOMATIZADO) | 1
HIV (MANUAL) | 1
HIV 1-2 PRUEBA RAPIDA | 1
HIV CARGA DE RNA VIRAL | 1
HOJA DE BISTURI No. 11 | 1
HOJA DE BISTURI No. 15 | 1
HOJA DE BISTURI No. 24 | 1
HOJA ESTERIL PARA DERMATOMO ELECTRICO. | 1
HOOK PARA LAPAROSCOPIA (GANCHO) | 1
HORMONA DE CRECIMIENTO (AUTOMATIZADO) | 1
HORMONA FOLICULO ESTIMULANTE (FSH) (AUTOMATIZADO) | 1
HORMONA LUTEINIZANTE (LH) (AUTOMATIZADO) | 1
HORMONA PROGESTERONA (AUTOMATIZADO) | 1
HORMONA PROLACTINA (PRL) (AUTOMATIZADO) | 1
HORMONA T3 (AUTOMATIZADO) | 1
HORMONA T3 LIBRE (AUTOMATIZADO) | 1
HORMONA T4 (AUTOMATIZADO) | 1
HORMONA T4 LIBRE (AUTOMATIZADO) | 1
HORMONA TESTOSTERONA LIBRE (AUTOMATIZADO) | 1
HORMONA TESTOSTERONA TOTAL (AUTOMATIZADO) | 1
HORMONA TIROESTIMULANTE (TSH) (AUTOMATIZADO) | 1
HPV GENERICO (PAPILOMA VIRUS) INMUNOHISTOQUIMICA | 1
HTLV I-II (AUTOMATIZADO) | 1
HTLV I-II (MANUAL) | 1
HYALURONATO DE SODIO | 1
IDENTIFICACION DE ANTICUERPO IRREGULARES (AUTOMATIZADO) | 1
IMIDAZOL | 1
IMIDAZOLIDINYL UREA | 1
IMPLANTE (INJERTO) OSEO DE APOSICION 12 cm x 02 Pzas. | 1
IMPLANTE (INJERTO) OSEO DE APOSICION 14 cm x 02 Pzas. | 1
IMPLANTE (INJERTO) OSEO DE APOSICION 5 cm x 02 Pzas. | 1
IMPLANTE (INJERTO) OSEO DE APOSICION 8.5 cm x 02 Pzas. | 1
IMPLANTE (INJERTO) OSEO DE CUÑA DE 3 x 3 x 1.3cm. | 1
IMPLANTE (INJERTO) OSEO DE CUÑA DE 5 x 5 x 1.7cm. | 1
IMPLANTE (INJERTO) OSEO DE TARUGO 18 x 15.5cm. | 1
IMPLANTE (INJERTO) OSEO DE TARUGO 30 x 15.5cm. | 1
IMPLANTE (INJERTO) OSEO DE TARUGO 30 x 19.5cm. | 1
IMPLANTE (INJERTO) OSEO ESPONJOSO DIVERSO x 11 Pzas. | 1
IMPLANTE COCLEAR (COMPONENTE EXTERNO) | 1
IMPLANTE COCLEAR (COMPONENTE INTERNO, COMPONENTE EXTERNO) | 1
IMPLANTE DERIVADO DE TEJIDO TENDINOSO HUMANO | 1
IMPLANTE INTERESPINOSO | 1
INDICADOR BIOLOGICO DE LECTURA RAPIDO PARA OXIDO DE ETILENO | 1
INDICADOR BIOLOGICO DE LECTURA RAPIDO PARA VAPOR. | 1
INDICADOR BIOLOGICO PARA PEROXIDO DE HIDROGENO | 1
INDICADOR DE CO2 | 1
INDICADOR GENERADOR DE MICROACROFILIA | 1
INDICADOR QUIMICO EXTERNO PARA AUTOCLAVE | 1
INDICADOR QUIMICO EXTERNO PARA GAS ROLLO | 1
INDICADOR QUIMICO EXTERNO PARA PEROXIDO DE HIDROGENO | 1
INDICADOR QUIMICO EXTERNO PARA PUPINEL | 1
INDICADOR QUIMICO INTERNO MULTIPARAMETRICO PARA VAPOR CAJA EN TIRAS | 1
INDICADOR QUIMICO INTERNO MULTIPARAMETRICO PARA CALOR SECO CAJA EN TIRAS | 1
INDICADOR QUIMICO INTERNO MULTIPARAMETRICO PARA OXIDO DE ETILENO CAJA EN TIRAS. | 1
INDICADOR QUIMICO INTERNO PARA PEROXIDO DE HIDROGENO | 1
Inhibi, alpha INMUNOHISTOQUIMICA | 1
INJERTO ARTERIAL BIFURCADO No. 12 x 6 PTFA | 1
INJERTO ARTERIAL BIFURCADO No. 14 x 7 PTFA | 1
INJERTO ARTERIAL BIFURCADO No. 16 x 8 PTFA | 1
INJERTO ARTERIAL BIFURCADO No. 18 x 9 PTFA | 1
INJERTO ARTERIAL LINEAL ANILLADO PTFE 5mm | 1
INJERTO ARTERIAL LINEAL Nº 10 PTFA | 1
INJERTO ARTERIAL LINEAL Nº 6 PTFA | 1
INJERTO ARTERIAL LINEAL Nº 8 PTFA | 1
INJERTO OSEO CHIPS | 1
INJERTO PARA DURAMADRE BIOLOGICA ADHESIVA DE 10 X 12.5 cm | 1
INJERTO PARA DURAMADRE BIOLOGICA ADHESIVA DE 5 X 5 cm | 1
INJERTO PARA DURAMADRE POLIESTERURETANO 12x14 cm | 1
INJERTO PARA DURAMADRE POLIESTERURETANO 6x14 cm. | 1
INJERTO PARA DURAMADRE POLIESTERURETANO 6x8 cm. | 1
INMUNO DETECTOR DAB (Sustrato Chromogen kit) BUF+CEDAE INMUNOHISTOQUIMICA | 1
INMUNOFIJACION | 1
INMUNOGLOBULINA "A" INMUNOHISTOQUIMICA | 1
INMUNOGLOBULINA "A" (AUTOMATIZADO) | 1
INMUNOGLOBULINA "A" (MANUAL) | 1
INMUNOGLOBULINA "E" (AUTOMATIZADO) | 1
INMUNOGLOBULINA "E" (MANUAL) | 1
INMUNOGLOBULINA "G" INMUNOHISTOQUIMICA | 1
INMUNOGLOBULINA "G" (AUTOMATIZADO) | 1
INMUNOGLOBULINA "G" (MANUAL) | 1
INMUNOGLOBULINA "G" SUB-CLASE 2 (AUTOMATIZADO) | 1
INMUNOGLOBULINA "G" SUB-CLASE 2 (MANUAL) | 1
INMUNOGLOBULINA "G" SUB-CLASE 4 (AUTOMATIZADO) | 1
INMUNOGLOBULINA "G" SUB-CLASE 4 (MANUAL) | 1
INMUNOGLOBULINA "M" (AUTOMATIZADO) | 1
INMUNOGLOBULINA "M" (MANUAL) | 1
INMUNOGLOBULINA "M" INMUNOHISTOQUIMICA | 1
INMUNOGLOBULINA ANTI G HUMANA MARCADO C/ISOTIOCIANATO DE FLUORESCINA | 1
INMUNOGLOBULINA ANTI IgM MARCADO CON ISOTIOCIANATO DE FLUORESCINA | 1
INMUNOGLOBULINA CARNERO (IgG) | 1
INMUNOGLOBULINA IgE ESPECIFICA | 1
INMUNOGLUBULINA G HUMANA CONJUGADA CON PEROXIDASA | 1
INSTRUMENTOS DEL SET DE MANDIBULA 2.7 Y DE CRANEO FACIAL DE 2.0mm Y 1.5mm | 1
INSUFLADOR HIDRONEUMATICO PARA BALON DE DILATACION | 1
INSULINA (AUTOMATIZADO) | 1
INTRODUCTOR ARTERIAL 6 Fr | 1
INTRODUCTOR ARTERIAL 7 Fr | 1
INTRODUCTOR ARTERIAL 8 Fr | 1
INTRODUCTORES 5 FR | 1
INTRODUCTORES 6 FR | 1
IODO RESUBLIMADO PARA ANALISIS | 1
JABÓN LIQUIDO | 1
JARRA DE CULTIVO PARA ANAEROBIOS | 1
JERINGA CÁRPULE | 1
JERINGA DESCARTABLE DE 60 cc | 1
JERINGA HIPOD. 1 ml. C/A No 25 x 5/8 , DESCARTABLE | 1
JERINGA HIPOD. 3 ml. C/A No 21 x 1 1/2 , DESCARTABLE | 1
JERINGA HIPOD. 5 ml. C/A No 21 x 1 1/2 , DESCARTABLE | 1
JERINGA HIPOD. 0.3 ml. INSULINA C/A , DESCARTABLE | 1
JERINGA HIPOD. 10 ml. C/A No. 21 x 1 1/2 , DESCARTABLE | 1
JERINGA HIPOD. 20 ml. C/A No. 21 x 1 1/2 , DESCARTABLE | 1
JERINGA HIPOD. DE 50 ML C/BULBO IRRIGADOR , DESCARTABLE | 1
JERINGA PARA PERFUSOR DE 50 cms. MAS LINEA | 1
JUEGO DE ADAPTADOR DE LIMPIEZA ENTEROSCOPIO | 1
KAPPA LIGHT CHAINS | 1
KAPPA LIGHT CHAINS ANNTIGENO PARA INMUNOHISTOQUIMICA | 1
KETOCONAZOL USP. | 1
Ki 67 INMUNOHISTOQUIMICA | 1
KIT COLORACION GRAM | 1
KIT DE CIRUGIA MAYOR (18 Piezas Quirúrgicas : cinco mandiles, cuatro sabanas, cuatro campos, un poncho, una funda de mayo, un piso de mesa de mayo y dos bolsas)) | 1
KIT DE COLORACION DE ALCIAN BLUE | 1
KIT DE COLORACION DE PLATA | 1
KIT DE COLORACION DE RETICULINA | 1
KIT DE COLORACION DE TRICOMINA | 1
KIT DE COLORACION ZIEHL NEELSEN | 1
KIT DE DRENAJE PERCUTANEO MULTIPROPOSITO 12 FR | 1
KIT DE DRENAJE PERCUTANEO MULTIPROPOSITO 14 FR | 1
KIT DE DRENAJE PERCUTANEO MULTIPROPOSITO 8 FR | 1
KIT DE IDENTIFICACIÓN BIOQUÍMICA DE LEVADURAS. | 1
KIT DE IDENTIFICACION DE ESTREPTOCOCOS (MANUAL) | 1
KIT DE IDENTIFICACION Y/O ANTIBIOGRAMA DE BACTERIAS GRAM NEGATIVAS | 1
KIT DE IDENTIFICACIÓN Y/O ANTIBIOGRAMA DE BACTERIAS GRAM NEGATIVAS URINARIAS. | 1
KIT DE IDENTIFICACION Y/O ANTIBIOGRAMA DE BACTERIAS GRAM POSITIVAS | 1
KIT DE RESECCION ENDOSCOPICA DE MUCOSA ALTA | 1
KIT DE RESECCION ENDOSCOPICA DE MUCOSA BAJA | 1
KIT DE ROPA ESTERIL PARA MEZCLAS INTRAVENOSAS x 9 Piezas | 1
KIT DE ROPA ESTERIL PARA PROCEDIMIENTOS QUIRURGICOS AMBULATORIOS (05 PIEZAS: UN MANDIL Y CUATRO CAMPOS) DESCARTABLE | 1
KIT DE ROPA TALLA L (CHAQUETA Y PANTALON)DESCARTABLE | 1
KIT DE ROPA TALLA M (CHAQUETA Y PANTALON)DESCARTABLE | 1
KIT DE ROPA TALLA XL(CHAQUETA Y PANTALON)DESCARTABLE | 1
KIT DE ROPA X 7 PIEZAS DESCARTABLE | 1
KIT DE SUTURA MENISCAL | 1
KIT DE TORNIQUETE VASCULAR x 10 unidades | 1
KIT DE TRACCION PARA HOMBRO | 1
KIT TREPANO DE HUDSON | 1
KOVACS REAGENT | 1
LAMBDA LIGHT | 1
LAMBDA LIGHT INMUNOHISTOQUIMICA | 1
LAMINA CUBRE OBJETO PARA CAMARA CUENTA GLOBULOS | 1
LAMINA PARA SIERRA OSCILANTE 6 mm. | 1
LAMINA PARA SIERRA OSCILANTE 8mm. | 1
LAMINA PARA SIERRA OSCILANTE L 8mm | 1
LAMINA PORTA OBJETO 3" X 1" x 50 Und | 1
LAMINA SALINIZADA | 1
LAMINILLA CUBIERTAS CON FIJADOR PARA INMUNOPEROXIDASA | 1
LAMINILLA CUBRE OBJETO 22 X 40 x 100 Und | 1
LAMINILLA CUBRE OBJETO 22mm X 22mm x 100 Und | 1
LAMINILLA CUBRE OBJETO 22mm X 30mm x 100 Und | 1
LAMINILLA CUBRE OBJETO 22mmX60mm | 1
LAMPARA PARA MICROSCOPIO (FOCO) DE 6V Y 9W | 1
LAMPARA PARA MICROSCOPIO 06V / 20W | 1
LAMPARA PARA MICROSCOPIO 06V / 21W | 1
LAMPARA PARA MICROSCOPIO 12V /110W,50-60 H2080/075 | 1
LAMPARA PARA MICROSCOPIO 220V /20W SB | 1
LANCETA | 1
LANETTE USP (CERA) | 1
LANOLINA ANHIDRA | 1
LAPIZ DE CERA PARA MARCAR VIDRIO | 1
LAPIZ MARCADOR PARA INMUNOHISTOQUIMICA | 1
LAPIZ PARA ELECTROCAUTERIO MONOPOLAR | 1
LAPIZ PARA MARCAR VIDRIO CON PUNTA DE DIAMANTE | 1
LAURIL ETER SULFATO SODICO | 1
LAZO ENDOLOOP , DESCARTABLE | 1
LDL COLESTEROL (AUTOMATIZADO) | 1
LENTE INTRAOCULAR DE CAMARA ANTERIOR | 1
LENTE INTRAOCULAR DE CAMARA POSTERIOR | 1
LENTE INTRAOCULAR PLEGABLE DE CAMARA POSTERIOR TORICO | 1
LENTE PLEGABLE DE CAMARA POSTERIOR 3 PIEZAS | 1
LENTE PLEGABLE DE CAMARA POSTERIOR ASFERICO 1 PIEZA | 1
LENTE PLEGABLE MULTIFOCAL APODIZADO DIFRACTICODE 1 PIEZA ASFERICO. | 1
LENTE PROTECTOR CONTRA IMPACTO DE PARTICULAS | 1
LH INMUNOHISTOQUIMICA | 1
LICOR DE ALQUITRAN USP | 1
LIMA 15-40 28 mm. | 1
LIMA 45-80 31 mm. | 1
LIMA 15-40 25 mm. | 1
LIMA 15-40 31 mm. | 1
LIMA 15-40 21 mm. | 1
LIMA 45-80 21 mm. | 1
LIMA 45-80 25 mm. | 1
LIMA 45-80 28 mm. | 1
LIMA 45-80 31 mm. | 1
LIMA DE LA SERIE ESPECIAL 10 de 21 mm | 1
LIMA DE LA SERIE ESPECIAL 10 de 25 mm | 1
LIMA DE LA SERIE ESPECIAL 6 de 21 mm | 1
LIMA DE LA SERIE ESPECIAL 6 de 25 mm | 1
LIMA DE LA SERIE ESPECIAL 8 de 21 mm | 1
LIMA DE LA SERIE ESPECIAL 8 de 25 mm | 1
LIMA PARA EQUIPO ROTATORIO NIQUEL-TITANIO F1 21mm | 1
LIMA PARA EQUIPO ROTATORIO NIQUEL-TITANIO F1 25mm | 1
LIMA PARA EQUIPO ROTATORIO NIQUEL-TITANIO F2 21mm | 1
LIMA PARA EQUIPO ROTATORIO NIQUEL-TITANIO F2 25mm | 1
LIMA PARA EQUIPO ROTATORIO NIQUEL-TITANIO F3 21mm | 1
LIMA PARA EQUIPO ROTATORIO NIQUEL-TITANIO F3 25mm | 1
LIMA PARA EQUIPO ROTATORIO NIQUEL-TITANIO PARA DESOBTURAR CONDUCTOS D1 | 1
LIMA PARA EQUIPO ROTATORIO NIQUEL-TITANIO PARA DESOBTURAR CONDUCTOS D3 | 1
LIMA PARA EQUIPO ROTATORIO NIQUEL-TITANIO S1 21mm | 1
LIMA PARA EQUIPO ROTATORIO NIQUEL-TITANIO S1 25mm | 1
LIMA PARA EQUIPO ROTATORIO NIQUEL-TITANIO S2 21mm | 1
LIMA PARA EQUIPO ROTATORIO NIQUEL-TITANIO S2 25mm | 1
LIMA PARA EQUIPO ROTATORIO NIQUEL-TITANIO SX 19 mm | 1
LIMADURA DE PLATA | 1
LIMAS PARA EQUIPO ROTATORIO NIQUEL-TITANIO PARA DESOBTURAR CONDUCTOS D2 | 1
LIMPIADOR PARA ELECTROCAUTERIO | 1
LINEA DE EXTENSION CON LLAVE 3 VIAS / 50 cm. | 1
LINEA DE MUESTREO NASAL DE USO TEMPORAL | 1
LINEA DE SECADO DE CAPNOGRAFIA | 1
LINEA PARA BOMBA INFUSORA C/CAMARA GRADUADA CON O SIN SEGMENTO SILICONA | 1
LINEA PARA BOMBA INFUSORA S/CAMARA GRADUADA CON O SIN SEGMENTO SILICONA | 1
LINEA PARA LA PREPARACION DE FARMACO CITOSTATICO CON VALVULAS BIDIRECCIONALES. | 1
LIPASA (AUTOMATIZADO) | 1
LIPASA (MANUAL) | 1
LISOZIMA | 1
LITOTRIPTOR MECANICO CALCULO VIA BILIAR | 1
LLAVE DE 3 VIAS DESCARTABLE | 1
LUBRICANTE DE SILICONA PARA VALVULAS DE ENDOSCOPIO | 1
LUBRICANTE PARA INSTRUMENTAL | 1
MACHO P/TORNILLO CORTICAL 2.0MM (PREP. PREVIA 1.5mm DIAM. LONG. TOTAL 53mm) | 1
MACHO P/TORNILLO CORTICAL 2.0MM (PREP. PREVIA 1.5mm DIAM. LONG. TOTAL 100mm) | 1
MACHO P/TORNILLO CORTICAL 2.5MM (PREP. PREVIA 1.5mm DIAM. LONG. TOTAL 100mm) | 1
MACHO P/TORNILLO CORTICAL 3.2MM (PREP. PREVIA 1.5mm DIAM. LONG. TOTAL 100mm) | 1
MACHO P/TORNILLO CORTICAL 4.5MM (PREP. PREVIA 1.5mm DIAM. LONG. TOTAL 100mm) | 1
MAGNESIO (AUTOMATIZADO) | 1
MAGNESIO (MANUAL) | 1
MALLA CILINDRICA PARA REFUERZO DE CUERPO VERTEBRAL | 1
MALLA CON CONTACTO VISCERAL | 1
MALLA DE TITANIO PARA PISO DE ORBITA PREFORMADO DE 1.2 a 1.5 mm DERECHA E IZQUIERDA | 1
MALLA SINTETICA DE POLYPROPYLENE 15 x 15 cm | 1
MALLA SINTETICA DE POLYPROPYLENE 20 X 30 cm | 1
MALLA TUBULAR ELASTICA CALIBRE 0 X 25 METROS | 1
MALLA TUBULAR ELASTICA CALIBRE 1 X 25 METROS | 1
MALLA TUBULAR ELASTICA CALIBRE 2 X 25 METROS | 1
MALLA TUBULAR ELASTICA CALIBRE 3 X 25 METROS | 1
MALLA TUBULAR ELASTICA CALIBRE 4 X 25 METROS | 1
MALLA TUBULAR ELASTICA CALIBRE 5 X 25 METROS | 1
MALLA TUBULAR ELASTICA CALIBRE 6 X 25 METROS | 1
MALLA TUBULAR ELASTICA CALIBRE 7 X 25 METROS | 1
MAMOGLOBINA INMUNOHISTOQUIMICA | 1
MANDIL CON PUÑO ESTERIL EXTRA LARGE , DESCARTABLE | 1
MANDIL CON PUÑO ESTERIL LARGE , DESCARTABLE | 1
MANDIL CON PUÑO ESTERIL MEDIUM , DESCARTABLE | 1
MANDIL CON PUÑO NO ESTERILES EXTRA LARGE, DESCARTABLE | 1
MANDIL CON PUÑO NO ESTERILES LARGE , DESCARTABLE | 1
MANDIL CON PUÑO NO ESTERILES MEDIUM , DESCARTABLE | 1
MANDIL DE PROTECCION RESISTENTE AL AGUA , DESCARTABLE | 1
MANGA DE POLIETILENO P/ESTERILIZAR MATERIAL DE OXIDO DE ETILENO 20 cm x 60 m | 1
MANGA DE POLIETILENO P/ESTERILIZAR MATERIAL DE OXIDO DE ETILENO 25 cm x 60 m | 1
MANGA DE POLIETILENO P/ESTERILIZAR MATERIAL DE OXIDO DE ETILENO 35 cm x 60 m | 1
MANGA DE POLIETILENO P/ESTERILIZAR MATERIAL DE OXIDO DE ETILENO 40 cm x 60 m | 1
MANGA DE POLIETILENO P/ESTERILIZAR MATERIAL DE OXIDO DE ETILENO 5 cm x 60 m | 1
MANGA DE POLIETILENO P/ESTERILIZAR MATERIAL DE OXIDO DE ETILENO 50 cm x 60 m | 1
MANGA DE POLIETILENO P/ESTERILIZAR MATERIAL DE OXIDO DE ETILENO12 cm x 60 m | 1
MANGA ESTERIL PARA CIRUGIA LAPAROSCOPICA | 1
MANGA PARA ESTERILIZACION POR PLASMA DE PEROXIDO DE HIDROGENO | 1
MANGAS MIXTAS CON FUELLE 10 x 5 cm x 10 m | 1
MANGAS MIXTAS CON FUELLE 20 x 5.5 cm x 100 m | 1
MANGAS MIXTAS CON FUELLE 30 x 8 cm x 100 m | 1
MANGAS MIXTAS CON FUELLE 40 x 8 cm x 100 m | 1
MANGAS MIXTAS SIN FUELLE 10 x 200 m | 1
MANGAS MIXTAS SIN FUELLE 20 x 200 m | 1
MANGAS MIXTAS SIN FUELLE 30 x 200 m | 1
MANGAS MIXTAS SIN FUELLE 42 x 200 m | 1
MANGO DE BISTURI 8 1/2" (216 cm ) | 1
MANGO DE BISTURI No 3 | 1
MANGO DE BISTURI No 3 XL | 1
MANGO DE BISTURI No 4 | 1
MANGO DE BISTURI No 4 XL | 1
MANGO DE BISTURI No 7 | 1
MANOMETRO PARA BALÓN DE OXIGENO DE ALTA PRESION | 1
MANOMETRO PARA BALON DE OXIGENO DE BAJA PRESION | 1
MARCADOR CARDIACO CK-MB MASA(AUTOMATIZADO) | 1
MARCADOR DE SEPSIS | 1
MARCADOR PARA PIEL PARA PROCEDIMIENTOS QUIRURGICOS | 1
MARCAPASO DEFINITIVO BICAMERAL DDD Y DDDR CON SUS CATETERES ELECTRODOS | 1
MARCAPASO TEMPORAL | 1
MARCAPASO V V I | 1
MASCARA CON RESERVORIO DE NO REVENTILACIÓN | 1
MASCARA CON RESERVORIO DE REVENTILACIÓN PARCIAL (ADULTO) | 1
MASCARA CON RESERVORIO DE REVENTILACIÓN PARCIAL (PEDIATRICO) | 1
MASCARA DE VENTILACION NO INVASIVA ADULTO | 1
MASCARA LARINGEA N° 2 | 1
MASCARA LARINGEA N° 3 | 1
MASCARA LARINGEA N° 4 | 1
MASCARA LARINGEA N° 5 | 1
MASCARA PARA NEBULIZADOR ADULTO | 1
MASCARA PARA NEBULIZADOR PEDIATRICO | 1
MASCARA PARA OXIGENOTERAPIA CON VALVULA VENTURI (ADULTO) | 1
MASCARA PARA OXIGENOTERAPIA CON VALVULA VENTURI (PEDIATRICO) | 1
MASCARA PARA OXIGENOTERAPIA Nº1 | 1
MASCARA PARA OXIGENOTERAPIA Nº2 | 1
MASCARA PARA OXIGENOTERAPIA Nº3 | 1
MASCARA PARA OXIGENOTERAPIA Nº4 | 1
MASCARA PARA OXIGENOTERAPIA Nº5 | 1
MASCARA PARA OXIGENOTERAPIA Nº6 | 1
MASCARA SIMPLE PARA OXIGENOTERAPIA P/ADULTO | 1
MASCARA SIMPLE PARA OXIGENOTERAPIA P/PEDIATRICO | 1
MASCARILLA DE PROTECCION RESPIRATORIA PARA GASES Y VAPORES | 1
MASCARILLA DESCARTABLE PARA CIRUJANO | 1
MASCARILLA QUIRURGICA Y RESPIRADOR CONTRA PARTICULAS N-95 | 1
MATERIAL DE ENVASE COLOR NEGRO 150 ml | 1
MATERIAL DE ENVASE COLOR NEGRO 250 ml | 1
MECHA NASAL POR 2 UND | 1
MEDIO BIFASICO CON CO2 (ADULTO) | 1
MEDIO DE CULTIVO AGENTE DE DIAGNOSTICO EN ORINA | 1
MEDIO DE CULTIVO BIFASICO NIÑOS (HEMOCULTIVO) | 1
MEDIO MONOFASICO CON REMOVEDOR DE ANTIBIOTICO | 1
MEDIO PARA BACILOS DE KOCH | 1
MELAN-A INMUNOHISTOQUIMICA | 1
MELANOMA (HMB 45) INMUNOHISTOQUIMICA | 1
MEMBRANA ESPINAL DE 6 x 6 | 1
MEMBRANA MICROPOR PARA CAMPILOBACTER | 1
MEMBRANA PH REFERENCIA BP 1090 | 1
MENTOL CRISTALES | 1
MERCAPTOETANOL (BRUCELLA) | 1
MERCURIO (II) CLORURO PARA ANALISIS | 1
MERCURIO DENTAL TRIDESTILADO | 1
MERCURIO OXIDO AMARILLO | 1
METANAMINE | 1
METIL PARABENO | 1
METILO SALICILATO | 1
METRONIDAZOL USP. | 1
MICRO APLICADOR X100 DESCARTABLE | 1
MICRO DISECCION VASCULAR | 1
MICRO PINZA BAYONETA 16.5 cm. | 1
MICRO PINZA BAYONETA 20.0 cm. | 1
MICRO PINZA BAYONETA CURVA 24.5 cm. | 1
MICRO PORTA AGUJA VASCULAR | 1
MICROALBUMINURIA (AUTOMATIZADO) | 1
MICROALBUMINURIA (MANUAL) | 1
MICROPARTICULAS DE POLIVINIL ALCOHOL(PVA) 300-500 MICRAS | 1
MICROTIJERA VASCULAR | 1
MINERAL ACEITE | 1
MINI FILTRO PARA RECONSTITUCION DE FARMACOS CON MICRO PUNZON DE PLASTICO | 1
MINI FILTRO PARA RECONSTITUCION DE FARMACOS CON VALVULA ANTIRREFLUJO INTEGRADA PARA RETENCION DE AEROSOLES 0.2 µ. | 1
MINI FILTRO PARA RECONSTITUCION DE FARMACOS CON VALVULA ANTIRREFLUJO INTEGRADA Y FILTRO DE AIRE ANTIBACTERIANO. | 1
MINICLIP DE TITANIO PARA ANEURISMA PERMANENTE RECTO 3.0 x 3.3 mm | 1
MINICLIP DE TITANIO PARA ANEURISMA PERMANENTE RECTO 4.7 x 3.8 mm. | 1
MINICLIP DE TITANIO PARA ANEURISMA PERMANENTE RECTO 5.0 x 4.0 mm. | 1
MINICLIP DE TITANIO PARA ANEURISMA PERMANENTE ANGULADO 5.0 x 3.5 mm. | 1
MINICLIP DE TITANIO PARA ANEURISMA PERMANENTE ANGULADO 6.3 x 6.0 mm. | 1
MINIESPONJA CON ALCOHOL CAJA x 100 Und. | 1
MINIPLACA DE TITANIO 2.0 mm PARA MANDIBULA CON ESPACIO CENTRAL DE 4 A 6 AGUJEROS | 1
MINIPLACA DE TITANIO 2.0 ANGULADA DE 3+3, 4+4 AGUJEROS | 1
MINIPLACA DE TITANIO DE 1.3 a 1.6 mm EN L DERECHA DE 4 A 7 AGUJEROS | 1
MINIPLACA DE TITANIO DE REBORDE ORBITARIO DE 1.3 a 1.6 mm de 8 A 12 AGUJEROS | 1
MINIPLACA DE TITANIO RECTA DE 1.3-1.6 mm DE 10 A 20 AGUJEROS | 1
MINIPLACA RECTA REGULAR DE TITANIO DE 1.5 mm. DE 40 AGUJEROS | 1
MINIPLACA RECTA REGULAR DE TITANIO DE 2.0 mm. DE 16 AGUJEROS | 1
MINIPLACA SISTEMA LOCK 2.0 mm PARA MANDIBULA CON ESPACIO CENTRAL DE 4 A 6 AGUJEROS | 1
MINIPLACAS Y TORNILLOS CRANEALES | 1
MIOGLOBINA (AUTOMATIZADO) | 1
MONITORIZACION DE PRESION CON DOMO, SET BASICO | 1
MONONUCLEOSIS INFECCIOSA | 1
MUC1 INMUNOHISTOQUIMICA | 1
MUC2 INMUNOHISTOQUIMICA | 1
MUCICARMIN | 1
MUELLER HINTON BROTH x 500 grs | 1
MUM 1 INMUNOHISTOQUIMICA | 1
MYELOPEROXIDASE INMUNOHISTOQUIMICA | 1
MYOSIN, SMOOTH MUSCLE INMUNOHISTOQUIMICA | 1
NARANJA DE METILO | 1
NAVAJA DE ACERO INOXIDABLE DE 16x3.5x1.5 cm PARA MICROTOMO | 1
NAVAJA DESCARTABLE (DISPENSADOR DE NAVAJAS) LOMO ANCHO | 1
NAVAJA DESCARTABLE (DISPENSADOR DE NAVAJAS) LOMO ANGOSTO | 1
NEGRO SUDAN B | 1
NEOCLEAR | 1
NEON + MONOXIDO DE CARBONO + OXIGENO + NITROGENO | 1
NEURO ESPONJA (COTONOIDE) 1/2" x 1" | 1
NEURO ESPONJA (COTONOIDE) 3" x 6" | 1
NEUROFILAMENTO INMUNOHISTOQUIMICA | 1
NITRATO DE PLATA CRISTALES PURO | 1
NITRATO DE PLATA SOLUCION AL 30% | 1
NITRATO DE URANIO | 1
NT PRO BNP (AUTOMATIZADO) | 1
NTX - TELOPEPTIDO(AUTOMATIZADO) | 1
NYLON AZUL MONOFIL. 0 C/A 35mm 1/2 CIRCULO REDONDA | 1
NYLON AZUL MONOFIL. 1 C/A 35mm 1/2 CIRCULO REDONDA | 1
NYLON AZUL MONOFIL. 3/0 C/A 3/8 CIRCULO CORTANTE 20 - 25 mm. | 1
NYLON AZUL MONOFIL. 4/0 C/A 3/8 CIRCULO CORTANTE 10-15 mm | 1
NYLON AZUL MONOFIL. 5/0 C/A 3/8 CIRCULO CORTANTE 10-15 mm | 1
NYLON AZUL MONOFIL. 6/0 C/A 3/8 CIRCULO CORTANTE 10-15 m | 1
NYLON NEGRO 9/0 con AGUJA ESPATULADA | 1
NYLON NEGRO MONOFIL. 10/0 30 cms. 2AG.3/8 CIRCULO ESPATULADA | 1
OCTAFLUORUROPROPANO | 1
OIL RED | 1
OPTICA RECTA 30 º DE 10 mm PARA LAPAROSCOPIA | 1
OPTICA RECTA 30 º DE 5 mm PARA LAPAROSCOPIA | 1
ORANGE "G" | 1
ORCEINA | 1
ORO CLORURO | 1
OXIDO AMARILLO DE MERCURIO | 1
OXIDO DE ZINC POLVO | 1
OXIGENADOR DE MEMBRANA C/FILTRO DE CARDIOTOMIA Y SAT/HCT | 1
P-53 INMUNOHISTOQUIMICA | 1
P-63 INMUNOHISTOQUIMICA | 1
PAD PARA ULTRASONIDO DE CALCANEO | 1
PAGF INMUNOHISTOQUIMICA | 1
PALANCA PARA HUESO HOHMANN | 1
PAÑALES DESCART. C/GEL P/AD. | 1
PAPEL ARTICULAR DE 1 ARCADA | 1
PAPEL ARTICULAR DE 1/2 ARCADA | 1
PAPEL CRAFF (RESMA = 500 PLIEGOS) | 1
PAPEL CREPADO SENSITIVO 120X120 cms. | 1
PAPEL CREPADO SENSITIVO 40X40 cms. | 1
PAPEL CREPADO SENSITIVO 75X75 cms. | 1
PAPEL FILTRO Nº 91 EN HOJAS DE 48 X 48 cm | 1
PAPEL INDICADOR pH 0-14 | 1
PAPEL P/ELECTROCARDIOGRAMA 80 X 90 mm | 1
PAPEL P/ELECTROCARDIOGRAMA 90 X90 mm | 1
PAPEL P/PRUEBA DE ESFUERZO, TAMAÑO A4 | 1
PAPEL PARA ELECTROCARDIOGRAMA 50mm X 30 m | 1
PAPEL PARA ELECTROCARDIOGRAMA 60mm | 1
PAPEL PARA ELECTROCARDIOGRAMA 63 mm X 30 m | 1
PAPEL PARA REGISTRO DE PRESIONES | 1
PAPEL PARAFILM POR ROLLOS | 1
PAPEL REGISTRO EKg TIPO Z | 1
PAPEL TERMICO PARA DENSITOMETRO PERIFERICO | 1
PAPEL TERMICO PARA IMPRESORA | 1
PAPEL TERMICO PARA IMPRESORA DE LAVADORA DESINFECTORA | 1
PAPEL TOALLA CONTINUO PARA CAMILLA | 1
PAPEL TOALLA MULTIFOLDER | 1
PAPEL UPP- 110mm X 20m HD P/ECOGRAFIA | 1
PAPEL WATHMAN | 1
PAPILOMA VIRUS x PCR | 1
PAQUETE DE PRUEBA DE VACIO PARA AUTOCLAVES | 1
PARAFINA EN LENTEJAS | 1
PARAMONOCLOROFENOL ALCANFORADO | 1
PARATOHORMONA INTACTA (AUTOMATIZADO) | 1
PARCHE DACRON FELT 15 x 15cm | 1
PARCHE PARA MARCAPASO NO INVASIVO | 1
PARCHE PARA REFUERZO DE TEJIDO 3D DE DOBLE CONTACTO VISCERAL 20 X 15 | 1
PARCHE PARA REFUERZO DE TEJIDO 3D DE DOBLE CONTACTO VISCERAL 25 X 30 | 1
PARCHE PERICARDICO BOVINO PARA CIRUGIA CARDIACA | 1
PARCHE TEFLON FELT 15 x 15cm | 1
PARDO BISMARCK | 1
PASADOR SUBCUTANEO ADULTO | 1
PASADOR SUBCUTANEO PEDIATRICO | 1
PASTA CONDUCTIVA P/EEG (400-500G) | 1
PASTA PARA PROFILAXIA DENTAL | 1
PASTA REGENERADORA PARA LA PIEL PERIOSTOMAL | 1
PASTILLA PARA LIMPIAR APARATOS PROTÉSICOS | 1
PELICULA 18cm x 24cm 1 EMULSION (P / MAMOGRAFIA) | 1
PELICULA 24cm x 30cm 1 EMULSION (P / MAMOGRAFIA) | 1
PELICULA DENTAL OCLUSAL | 1
PELICULA DENTAL PERIAPICAL (ADULTO) | 1
PELICULA DENTAL PERIAPICAL (NIÑO) | 1
PELICULA MEDICA DE IMAGEN SECA 20 X 25 cm | 1
PELICULA MEDICA DE IMAGEN SECA 26 X 36 cm | 1
PELICULA P/MAMOGRAFIA 10"X12"X125 UPT-M712BL PARA IMPRESORA UP DF-750 | 1
PELICULA P/MAMOGRAFIA 8"X10"X125 UPT-M710BL PARA IMPRESORA UP DF-750 | 1
PELICULA PARA IMPRESORA LASER SECA 14" X 17" | 1
PELICULA RADIOGRAFICA 14" X 14" X 100 | 1
PELICULA RADIOGRAFICA 18 cm X 24 cm X 100 | 1
PELICULA RADIOGRAFICA 10" X 12" X 100 | 1
PELICULA RADIOGRAFICA 14" X 17" X 100 | 1
PELICULA RADIOGRAFICA 24cm X 30 cm x 100 | 1
PELICULA RADIOGRAFICA 30 cm X 40 cm X 100 | 1
PELICULA RADIOGRAFICA 5" x 7" x 100 | 1
PELICULA RADIOGRAFICA 8" x 10" x 100 | 1
PELICULA RADIOGRAFICA DE IMPRESIÓN SECA 14 X 17 PULGADAS | 1
PELICULA RADIOGRAFICA DE IMPRESIÓN SECA 8 X 10 PULGADAS | 1
PELICULA RADIOGRAFICA PANORAMICA 6" X 12" X 100 | 1
PEPTIDASE REAGENT | 1
PEPTIDO C (AUTOMATIZADO) | 1
PERFIL DE ALERGIA (27 ALERGENOS) (AUTOMATIZADO) | 1
PERFLUOROCARBONO LIQUIDO | 1
PERFORADOR AORTICO 4.5mm, 5.5mm. | 1
PERIOSTOTOMO | 1
PEROXIDO DE BENZOILO USP. | 1
PIEDRA DE ARKANSA PARA RESINA | 1
PIEL DE CERDO LIOFILIZADA 4x7 pulgadas sellada al vacío. | 1
PINZA ALLIS | 1
PINZA ANGULADA KELLY ADSON | 1
PINZA ANGULADA MIXTER | 1
PINZA BABCOCK | 1
PINZA BABY MIXTER | 1
PINZA BACKHAUS | 1
PINZA BIPOLAR DE 240 mm. CON TERMINANTE DE 1.5 mm. | 1
PINZA BIPOLAR ADSON ANTIADHESIVA PARA PROCEDIMIENTOS ELECTROQUIRURGICOS | 1
PINZA BIPOLAR CUSHING ANTIADHESIVA PARA PROCEDIMIENTOS ELECTROQUIRURGICOS | 1
PINZA BIPOLAR DE 180 mm. CON TERMINANTE DE 0.5 mm. | 1
PINZA BIPOLAR DE 200 mm. CON TERMINANTE DE 1.0 mm. | 1
PINZA BIPOLAR JEWELER ANTIADHESIVA PARA PROCEDIMIENTOS ELECTROQUIRURGICOS | 1
PINZA BIPOLAR LAPAROSCOPICA CON CUCHILLA DE CORTE DE 10 mm X 37 cm | 1
PINZA BIPOLAR LAPAROSCOPICA CON CUCHILLA DE CORTE DE 5 mm X 37 cm | 1
PINZA BIPOLAR PARA CIRUGIA LAPAROSCOPICA | 1
PINZA BIPOLAR TIPO BAYONETA ANTIADHESIVA PARA PROCEDIMIENTOS ELECTROQUIRURGICOS | 1
PINZA CLINCH DE 5 mm, DESCARTABLE | 1
PINZA CLIPADORA DESMONTABLE MANGO DESMONTABLE BOCA CON SEGURO PARA EVITAR CAIDA EXPONTANEA DEL CLIP | 1
PINZA COCHER CURVA | 1
PINZA COCHER RECTA | 1
PINZA DE AGARRE C/DIENTES PARA TRACCIÓN CON EJE GIRATORIO DE 360º | 1
PINZA DE BIOPSIA DE 260 cm LONGITUD | 1
PINZA DE BIOPSIA FENESTRADA CON ESTILETE ENDOSCOPIA ALTA | 1
PINZA DE BIOPSIA FENESTRADA CON ESTILETE ENDOSCOPIA BAJA | 1
PINZA DE BIOPSIA FENESTRADA SIN ESTILETE ENDOSCOPIA ALTA | 1
PINZA DE BIOPSIA FENESTRADA SIN ESTILETE ENDOSCOPIA BAJA | 1
PINZA DE DISECCION CON UÑA 41/2" (114 cm) | 1
PINZA DE DISECCION CON UÑA 8" (2032 cm) | 1
PINZA DE DISECCION MERYLAND C/EJE GIRATORIO DE 360º | 1
PINZA DE DISECCION SIN UÑA 4 1/2" (114 cm) | 1
PINZA DE DISECCION SIN UÑA 8 1/2" (2032 cm) | 1
PINZA DE DISECCION Y AGARRE CURVA KELLY, DESCARTABLE | 1
PINZA DE HEMOSTASIA CON DIATERMIA ENDOSCOPIA ALTA | 1
PINZA DE HEMOSTASIA CON DIATERMIA ENDOSCOPIA BAJA | 1
PINZA DE RECUPERACION DE CUERPO EXTRAÑO ENDOSCOPIA ALTA TIPO MANDIBULA DE COCODRILO | 1
PINZA DE RECUPERACION DE CUERPO EXTRAÑO ENDOSCOPIA ALTA TIPO MANDIBULA DE DIENTE RATON | 1
PINZA DE RECUPERACION DE CUERPO EXTRAÑO ENDOSCOPIA BAJA TIPO MANDIBULA DE COCODRILO | 1
PINZA DE RECUPERACION DE CUERPO EXTRAÑO ENDOSCOPIA BAJA TIPO MANDIBULA DE DIENTE RATON | 1
PINZA DE REDUCCION CON PUNTAS, CIERRE DE CREMALLERA | 1
PINZA DE SUJECION CON BOLA, CIERRE DE CREMALLERA, LONG 180 mm | 1
PINZA DE TRACCION KOCHER | 1
PINZA DISECCION ADSON CON UÑA | 1
PINZA DISECCION ADSON SIN UÑA | 1
PINZA DISECCION CON UÑA CORTA | 1
PINZA DISECCION CON UÑA LARGA | 1
PINZA DISECCION SIN UÑA CORTA | 1
PINZA DISECCION VASCULAR DE BAKEY CORTA | 1
PINZA DISECCION VASCULAR DE BAKEY LARGA | 1
PINZA EN FORMA DE BAYONETA | 1
PINZA ENDOSCOPICA CON MANDIBULA TIPO COCODRILO RECUBIERTA DE TEFLON | 1
PINZA ENDOSCOPICA CON MANDIBULA TIPO DIENTE RATON RECUBIERTA DE TEFLON | 1
PINZA ENDOSCOPICA HEMOSTATICA, DESCARTABLE | 1
PINZA EXTRACTORA DE VESICULA 10 mm TIPO CLAW | 1
PINZA FORESTER | 1
PINZA GRASPER PARA CIRUGIA LAPAROSCOPICA | 1
PINZA GUBIA BOHLER | 1
PINZA GUBIA LEKSELL | 1
PINZA GUBIA STILLE | 1
PINZA HEMOSTATICA , DESCARTABLE | 1
PINZA HEMOSTATICA BABY MOSQUITO | 1
PINZA HEMOSTATICA CRADFORD | 1
PINZA HEMOSTATICA KELLY CURVA | 1
PINZA HEMOSTATICA KELLY RECTA | 1
PINZA HEMOSTATICA MOSQUITO | 1
PINZA HEMOSTATICA ROCHESTER PEAN | 1
PINZA KERRISON CERVICAL 180 mm. x 1mm. de 40º | 1
PINZA KERRISON CERVICAL 200 mm. x 3 mm. de 90º | 1
PINZA KERRISON CERVICAL 230 mm. x 5 mm. de 40º | 1
PINZA KERRISON LUMBAR 180 mm. x 2 mm. de 40º | 1
PINZA KERRISON LUMBAR 200 mm. x 3 mm. de 90º | 1
PINZA KERRISON LUMBAR 230 mm. x 5 mm. de 90º | 1
PINZA MERYLAND PARA CIRUGIA LAPAROSCOPICA DE 5 mm | 1
PINZA MERYLAND PARA CIRUGIA LAPAROSCOPICA DE 5 mm, DESCARTABLE | 1
PINZA MIXTER | 1
PINZA MIXTER DE 5 mm | 1
PINZA PARA HUESO LOWMAN | 1
PINZA PARA MEMBRANA GRUESA 20 GA. | 1
PINZA PARA MEMBRANA GRUESA 23 GA. | 1
PINZA PARA MEMBRANA GRUESA 25 GA. | 1
PINZA PORTA AGUJA LAPAROSCOPICA DE ACERO INOX. QUIRURGICO | 1
PINZA PORTA ALGODÓN | 1
PINZA SELLADORA DE VASOS | 1
PINZA SELLADORA DE VASOS PARA CIRUGIA CONVENCIONAL ABDMINAL, DESCARTABLE | 1
PINZA SELLADORA DE VASOS PARA CIRUGIA CONVENCIONAL, DESCARTABLE SMALL | 1
PINZA SELLADORA DE VASOS PARA CIRUGIA LAPAROSCOPICA PARA TROCAR DE 10 MM , DESCARTABLE | 1
PINZA SELLADORA DE VASOS PARA CIRUGIA LAPAROSCOPICA PARA TROCAR DE 5 MM , DESCARTABLE | 1
PINZA SELLADORA VASOS SISTEMA ULTRASONIDO | 1
PINZA TIPO CANASTILLA PARA EXTRACCION DE POLIPOS | 1
PINZA TIPO CUCHARA, PARA COGER CALCULOS PEQUEÑOS | 1
PINZA TRIPODE PARA ENDOSCOPIA ALTA | 1
PINZA TRIPODE PARA ENDOSCOPIA BAJA | 1
PINZA UTERINA MARTIN | 1
PINZAS PARA PELAMIENTO DE MEMBRANA LIMITANTE INTERNA 20 GA. | 1
PINZAS PARA PELAMIENTO DE MEMBRANA LIMITANTE INTERNA 23 GA. | 1
PINZAS PARA PELAMIENTO DE MEMBRANA LIMITANTE INTERNA 25 GA. | 1
PIPETA AUTOMATICA 100 ul Rango variable | 1
PIPETA AUTOMATICA 1000 ul Rango variable | 1
PIPETA AUTOMATICA 5-50 ul | 1
PIPETA AUTOMATICA REPETITIVA 0001-5 ml | 1
PIPETA DE PASTEUR | 1
PIRAMIDINA | 1
PIRAMIDON QP | 1
PIRONINA | 1
PISTOLA SUTURA AUTOMATICA LINEAL RECARGABLE LAPAROSCOPICA X 26 CM | 1
PLACA 1.5MM CON 4 AGUJEROS | 1
PLACA 1/3 CAÑA 3.5 mm(DIFERENTES MEDIDAS) | 1
PLACA ANGULADA 90 X 4 AGUJ. LAMINA 60mm | 1
PLACA ANGULADA 90 X 7 AGUJ. LAMINA 70mm | 1
PLACA DE 12 AGUJEROS 20MM A 100MM DE LONG. ACERO O TITANIO, ESPESOR: 2.0mm Y 2.5mm ANCHO 8.0mm | 1
PLACA DE MALLA 1.0 mm TITANIO DE 90*100 mm o 100 X 100 mm | 1
PLACA DE RECONSTRUCCION ANGULADA 2.7 DE 4 +16 DERECHA DE ACERO Y TITANIO PURO | 1
PLACA DE RECONSTRUCCION ANGULADA 2.7 DE 4 +16 IZQUIERDA DE ACERO Y TITANIO PURO | 1
PLACA DE TITANIO RECTOS DE 2.0 mm DE 6 A 20 AGUJEROS SISTEMA BLOQUEADOS | 1
PLACA LIVIANA O ESTRECHA P/TORN 4,5mm y/o 6.5mm NEUT. 135mm L O8 AGUJ | 1
PLACA LIVIANA O ESTRECHA P/TORN 4,5mm y/o 6.5mm NEUT. 71mm L O4 AGUJ | 1
PLACA LIVIANA O ESTRECHA P/TORN 4,5mm y/o 6.5mm NEUT. 87mm L O5 AGUJ | 1
PLACA LIVIANA O ESTRECHA P/TORN 4,5mm y/o 6.5mm NEUT.103mm L O6 AGUJ | 1
PLACA LIVIANA O ESTRECHA P/TORN 4,5mm y/o 6.5mm NEUT.167mm L 10 AGUJ | 1
PLACA OSTEOSINTESIS METAL 40 mm DE LARGO | 1
PLACA OSTEOSINTESIS METAL 46mm. DE LARGO | 1
PLACA OSTEOSINTESIS METAL 60mm. DE LARGO | 1
PLACA OSTEOSINTESIS METAL 66mm. DE LARGO | 1
PLACA PARA LA BASE ORBITAL 1.5mm IZQUIERDA | 1
PLACA PARA REBORDE ORBITAL 2.0 ARQUEADA CON 8 AGUJEROS | 1
PLACA PESADA DCP DE 10 AGUJEROS | 1
PLACA PESADA DCP DE 12 AGUJEROS | 1
PLACA PESADA DCP DE 14 AGUJEROS | 1
PLACA PESADA DCP DE 9 AGUJEROS | 1
PLACA PESADA O ANCHA PARA TORNILLOS DE 4.5 y/o 6.5mm DE 6 a 12 AGUJEROS | 1
PLACA PETRI DESCARTABLE CON 2 DIVISIONES | 1
PLACA PETRI DESCARTABLE CON 3 DIVISIONES | 1
PLACA PETRI DESCARTABLE CON 4 DIVISIONES | 1
PLACA PETRI DESCARTABLE SIN DIVISION | 1
PLACA SEMITUBULARES PARA TORNILLOS CORTICALES de 4.5mm 1/3 CAÑA de 4 a 7 AGUJEROS | 1
PLACAS DE RECUENTO RAPIDO DE COLIFORMES TOTALES | 1
PLACAS DE RECUENTO RAPIDO DE HONGOS Y LEVADURAS | 1
PLACAS DE RECUENTO RAPIDO DE STAPHYLOCOCUS AUREUS | 1
PLATA NITRATO | 1
POLIESTER 2/0 C/2AG DE 20 mm. C/ TEFLON | 1
POLIESTER 2/0 C/2AG DE 25 mm. C/ TEFLON | 1
POLIESTER 5/0 VERDE con AGUJA ESPATULADA | 1
POLIESTER DE 15 HEBRAS C/TEFLON C/2AG DE 20 mm. (kid valvular) | 1
POLIESTER RECUBIERTO 4/0 C/A MR 20mm | 1
POLIESTER RECUBIERTO 5/0 C/A MR 20mm | 1
POLIETILEN GLICOL 400 | 1
POLIPROPILENE 2/0 DE 75cm.C/2A MR 25CON | 1
POLIPROPILENO 3/0 (2) RB1 | 1
POLIPROPILENO 3/0 (2) SH | 1
POLIPROPILENO 4/0 (2) RB1 | 1
POLIPROPILENO 4/0 (2) SH | 1
POLIPROPILENO 5/0 (2) C1 | 1
POLIPROPILENO 5/0 (2) RB1 | 1
POLIPROPILENO 6/0 (2) C1 | 1
POLIPROPILENO 7/0 C/2 AG 9.3mm CR. | 1
POLIPROPILENO 8/0 C/2 AG 3/8 CR 6.5 mm. | 1
POLYDETECTOR (BIO SB) | 1
PORTA AGUJA DE BAKEY | 1
PORTA AGUJA DE METAL CON CREMALLERA Y PUNTA CURVA DE 5 mm PARA CIRUGÌA LAPAROSCOPICA | 1
PORTA AGUJA DE METAL CON CREMALLERA Y PUNTA RECTA DE 5 mm PARA CIRUGÌA LAPAROSCOPICA | 1
PORTA AGUJA HEGAR CORTO | 1
PORTA AGUJA HEGAR LARGO | 1
PORTA AGUJA MAYO HEGAR | 1
POTASIO CARBONATO PARA ANALISIS | 1
POTASIO CIANURO PARA ANALISIS | 1
POTASIO HIDROXIDO EN LENTEJAS PARA ANALISIS | 1
POTASIO IODURO CRISTALES PARA ANALISIS | 1
POTASIO IODURO EN SOLUCION PARA ANALISIS AUTOMATIZADO | 1
POTASIO METABISULFITO | 1
POTASIO PERMANGANATO CRISTAL | 1
POTASIO Y ALUMINIO SULFATO | 1
POTASIO YODURO | 1
POVIDONA IODO | 1
PRESERVATIVO FEMENINO | 1
PRESERVATIVO MASCULINO | 1
PROBETA GRADUADA SIN TAPA 100 ml | 1
PROBETA GRADUADA SIN TAPA 1000 ml | 1
PROBETA GRADUADA SIN TAPA 250 ml | 1
PROBETA GRADUADA SIN TAPA 50 ml | 1
PROBETA GRADUADA SIN TAPA 500 ml | 1
PRODUCTO DE DEGRADACION FIBRINOGENO | 1
PROGESTERONA INMUNOHISTOQUIMICA | 1
PROLACTINA INMUNOHISTOQUIMICA | 1
PROPIL PARABENO | 1
PROPILEN GLICOL | 1
PROTARGOL O PROTEINATO DE PLATA | 1
PROTECTOR DE DURAMADRE | 1
PROTECTOR OCULAR PARA LUZ HALOGENA PARA ODONTOLOGO | 1
PROTECTOR OCULAR TRANSPARENTE PARA ODONTOLOGO | 1
PROTEINA C (AUTOMATIZADO) | 1
PROTEINA C REACTIVA (AUTOMATIZADO) | 1
PROTEINA C REACTIVA (MANUAL) | 1
PROTEINA C REACTIVA ULTRASENSIBLE (AUTOMATIZADO) | 1
PROTEINA S (AUTOMATIZADO) | 1
PROTEINAS LCR/ORINA (AUTOMATIZADO) | 1
PROTEINAS TOTALES (AUTOMATIZADO) | 1
PROTEINAS TOTALES (MANUAL) | 1
PROTEINOGRAMA ELECTROFORETICO | 1
PROTESIS BIPOLAR | 1
PROTESIS DE CABEZA RADIAL | 1
PRÓTESIS DE ESTERNÓN RECTA DE 98 X 8 mm. | 1
PRÓTESIS DE ESTERNÓN DOBLE MEDIUM DE 148 X 42 mm. | 1
PRÓTESIS DE ESTERNÓN DOBLE SMALL DE 138 X 42 mm. | 1
PRÓTESIS DE ESTERNÓN MEDI MEDIUM DE 153 X 83 mm. | 1
PRÓTESIS DE ESTERNÓN MEDI SMALL DE 142 X 73 mm. | 1
PRÓTESIS DE ESTERNÓN RECTA DE 128 X 8 mm. | 1
PROTESIS DE HOMBRO | 1
PROTESIS DE REVISION DE CADERA | 1
PROTESIS DE REVISION DE RODILLA | 1
PROTESIS DE RODILLA | 1
PROTESIS OCULAR | 1
PROTESIS P/ARTICULACULAR TEMPORO MANDIBULAR 2.7mm ACERO Y TITANIO 3+3 AGUJEROS IZQ.. 24+50mm. | 1
PROTESIS PARCIAL DE THOMPSON NUMEROS de 39 a 51 mm | 1
PROTESIS TOTAL DE CADERA CEMENTADA | 1
PROTESIS TOTAL DE CADERA HIBRIDA | 1
PROTESIS TOTAL DE CADERA NO CEMENTADA | 1
PRUEBA CRUZADA DE GLOBULOS ROJOS IgG (AUTOMATIZADO) | 1
PRUEBA RAPIDA EN ORINA PARA COCAINA | 1
PRUEBA RAPIDA EN ORINA PARA MARIHUANA | 1
PSA INMUNOHISTOQUIMICA | 1
PUNTA PARA FACOEMULSIFICACION MINIFLARED 30⁰ DE 0.9 mm | 1
PUNTA PARA FACOEMULSIFICACION MINIFLARED 45⁰ DE 0.9 mm | 1
PUNTAS DE SHAVER | 1
PUNTAS O INSERTOS PARA APARATOS REMOVEDORES DE PLACA POR ULTRASONIDO | 1
PUNTERA DE PLASTICO 200-1000 ul | 1
PUNTERA DE PLASTICO 50-100 ul | 1
PUNTERA DE PLASTICO 5-50 ul | 1
PUNTERA DE PLASTICO PARA PIPETA REPETITIVA | 1
RASTREO DE ANTICUERPOS IRREGULARES (AUTOMATIZADO) | 1
REACTIVO DE SCHIFF SOL | 1
RECARGA LINEAL CORTANTE CON TRES ALTURAS DE GRAPA CURVA DE 60 mm | 1
RECARGA PARA GRAPADORA QUIRURGICA LINEAL CORTANTE DE 45 mm | 1
RECARGA PARA GRAPADORA QUIRURGICA LINEAL CORTANTE TRIPLE GRAPA DE 60 mm | 1
RECIPIENTE ESTERIL P/MUESTRA BIOLOGICA | 1
RECIPIENTE NO ESTERIL P/MUESTRA BIOLÒGICA | 1
REFERENCE LINE | 1
RELOJ DE TIEMPO PARA USO EN LABORATORIO CLINICO | 1
REPUESTO P/SUTURA AUTOMATICA LINEAL 30mm | 1
REPUESTO P/SUTURA AUTOMATICA LINEAL 60mm | 1
REPUESTO P/SUTURA AUTOMATICA LINEAL 90mm | 1
REPUESTO P/SUTURA AUTOMATICA LINEAL C/CORTE 55mm | 1
REPUESTO P/SUTURA AUTOMATICA LINEAL C/CORTE 60mm | 1
REPUESTO P/SUTURA AUTOMATICA LINEAL C/CORTE 75 mm | 1
REPUESTO P/SUTURA AUTOMATICA LINEAL C/CORTE ENDOSCOPÍCO 30 mm | 1
REPUESTO P/SUTURA AUTOMATICA LINEAL C/CORTE ENDOSCOPÍCO 45 mm | 1
REPUESTO P/SUTURA AUTOMATICA LINEAL C/CORTE ENDOSCOPÍCO 60 mm | 1
REPUESTO PARA PORTA AGUJA ENDOSCOPICO DESCARTABLE DE SUTURA SINTÉTICA ABSORBIBLE 3/0 | 1
RESERVORIO DE OMMAYA ADULTO | 1
RESINA FLUIDA FOTOPOLIMERIZABLE | 1
RESINA FOTOPOLIMERIZABLE | 1
RESORCINA FUCSINA | 1
RESORCINOL | 1
RESPIRADOR EJERCITADOR | 1
RETRACTOR BECMAN-ADSON, GRANDE | 1
RETRACTOR BECMAN-ADSON, PEQUEÑO | 1
RETRACTOR DE CABEZA CON SISTEMA DE ESTABILIZACIÓN DE MANOS. | 1
RETRACTOR DE ESPINA CERVICAL CON 5 HOJAS DE TITANIO de 45 x 23 mm. | 1
RETRACTOR DE ESTERNÓN CARDIOFRAME C/BRAZOS MOVIBLES Y HOJAS DE 30 mm | 1
RETRACTOR DE MAMARIA LISO | 1
RETRACTOR DE MAMARIA CERRADO | 1
RETRACTOR HEMILAMINECTOMIA | 1
RETRACTOR TRANSVERSAL DE DOBLE BISAGRA 65 mm. | 1
REVELADOR AUTOMATICO (PARA 20 Gln) | 1
REVELADOR MANUAL (PARA 5 Gln) | 1
RODAMINA | 1
ROJO DE CONGO | 1
ROJO RAPIDO NUCLEAR | 1
ROJO SIRIO | 1
ROSA DE BENGALA BRUCELLA | 1
ROTA VIRUS | 1
RPR (REAGININA PLASMATICA RAPIDA) | 1
RUBEOLA IgG (AUTOMATIZADO) | 1
RUBEOLA IgG (MANUAL) | 1
RUBEOLA IgM (AUTOMATIZADO) | 1
RUBEOLA IgM (MANUAL) | 1
S - 100 INMUNOHISTOQUIMICA | 1
SABANA ABSORVENTE DESECHABLE PARA USO QUIRURGICO | 1
SAFRANINA | 1
SALMONELLA O ANTISERUM POLY A | 1
SALMONELLA O ANTISERUM POLY A-1 | 1
SALMONELLA O ANTISERUM POLY A-1 AND Vi | 1
SALMONELLA O ANTISERUM POLY B | 1
SALMONELLA O ANTISERUM POLY D | 1
SALMONELLA Vi ANTISERUM | 1
SANGRE OCULTA EN HECES(AUTOMATIZADO) | 1
SEDA NEGRA 7/0 C/AG. 3/8 5mm ESPATULADA | 1
SEDA NEGRA 8/0 45cm 2AG. 3/8 4mm ESPATULADA | 1
SEDA NEGRA TRENZADA 0 C/A 30mm 1/2 CIRCULO REDONDA | 1
SEDA NEGRA TRENZADA 1 S/A | 1
SEDA NEGRA TRENZADA 2/0 S/A | 1
SEDA NEGRA TRENZADA 3/0 C/A 20mm 3/8 CIRCULO CORTANTE | 1
SEDA NEGRA TRENZADA 3/0 C/A 30mm 1/2 CIRCULO REDONDA | 1
SEDA NEGRA TRENZADA 3/0 S/A | 1
SEDA VIRGEN AZUL 7/0 C/A 3/8 CIRCULO ESPATULADA 6-8mm | 1
SEDA VIRGEN AZUL 8/0 C/2AG 3/8 4mm ESPATULADA | 1
SEDA VIRGEN AZUL 8/0 C/A 3/8 CIRCULO ESPATULADA 6-8mm. | 1
SELENITO BROTH x 500 grs | 1
SELLANTE DE FOSAS Y FISURAS | 1
SELLO NACIONAL DE CALIDAD DE SANGRE "STICKERS" | 1
SENSOR DE FLUJO TIPO T | 1
SENSOR DE ONDAS DE EEG BISPECTRAL | 1
SENSOR DE OXIGENO | 1
SENSOR TRANSDUCTOR DE GASTO CARDIACO | 1
SEPARADOR AUTOESTATICO FINOCHIETTO | 1
SEPARADOR AUTOESTATICO JANSEN MOLLINSON | 1
SEPARADOR AUTOESTATICO WEITLANER | 1
SEPARADOR BALFOUR | 1
SEPARADOR CUSHING | 1
SEPARADOR DE FARABEUF | 1
SEPARADOR DE MEJILLA EN U PARA GUIA TRANSVERSAL | 1
SEPARADOR DE NERVIO | 1
SEPARADOR DE PARKER | 1
SEPARADOR DE RAIZ | 1
SEPARADOR DE VEJIGA | 1
SEPARADOR QUIRURGICO S , DESECHABLE | 1
SEPARADOR QUIRURGICO M , DESECHABLE | 1
SEPARADOR RICHARDSON CHICO | 1
SEPARADOR RICHARDSON GRANDE | 1
SEPARADOR SEN MILLER | 1
SET TUBO DE TRAQUEOSTOMIA LARGO No 08 | 1
SET TUBO DE TRAQUEOSTOMIA LARGO No 7 | 1
SET ARTERIAL PARA HEMODIALISIS | 1
SET CLAVO ENDOMEDULAR AUTOBLOQUEANTE | 1
SET COMBINADO DE VITRECTOMIA POSTERIOR Y FACOEMULSIFICACION 20GA | 1
SET COMBINADO DE VITRECTOMIA POSTERIOR Y FACOEMULSIFICACION 23GA | 1
SET COMBINADO DE VITRECTOMIA POSTERIOR Y FACOEMULSIFICACION 25GA | 1
SET CURETAS UTERINAS | 1
SET DE AGUJA DE VERTEBROPLASTIA OSTEO - SITE | 1
SET DE BIOPSIA COAXIAL QUICK CORE 18 G X 10 | 1
SET DE BIOPSIA COAXIAL QUICK CORE 18 G X 15 | 1
SET DE CEPILLO COLECTOR ENDOCERVIS Y ENDOMETRIO | 1
SET DE CLAMP BULLDOG VASCULAR | 1
SET DE CLAVOS ENDOMEDULARES BLOQUEADOS CON AGUJERO DINAMICO (TAMAÑOS VARIABLE) | 1
SET DE DILATADORES UTERINOS HEGAR | 1
SET DE DILATADORES VASCULARES | 1
SET DE DRENAJE BILIAR 10.2 FR | 1
SET DE DRENAJE BILIAR 12 FR | 1
SET DE DRENAJE BILIAR 8.5 FR | 1
SET DE ELECTRODOS DE 10 RAMALES PARA ELECTROCARDIOGRAFO | 1
SET DE ELECTRODOS DE 3 RAMALES PARA MONITOR | 1
SET DE ELECTRODOS DE 5 RAMALES PARA MONITOR | 1
SET DE ESCOPLOS PARA CIRUGIA DE MANO | 1
SET DE ESCOPLOS PARA CIRUGIA TRAUMATOLOGICA | 1
SET DE FACOFRAGMENTACION | 1
SET DE FIJACION COLUMNA CERVICAL VIA ANTERIOR TITANO | 1
SET DE LIGADOR DE VARICES ESOFAGICAS MULTIBANDA | 1
SET DE LIGADURA DE HEMORROIDES | 1
SET DE LIGADURA DE VARICES ESOFAGICAS | 1
SET DE RECAMBIO DE GUIA JEFREY | 1
SET DE RECONSTRUCCION DE LIGAMENTO CRUZADO ANTERIOR Y POSTERIOR | 1
SET DE TINTAS PARA MACROSCOPIA DE TEJIDOS | 1
SET DE TRAQUEOSTOMIA No 10 CON FENESTRA Y CON VALVULA FONATORIA | 1
SET DE TROCAR , DESCARTABLE | 1
SET DE TUBO DE TRAQUEOSTOMIA DE MOORE No 6 | 1
SET DE TUBO DE TRAQUEOSTOMIA PERCUTANEA No 08 | 1
SET DE TUBO DE TRAQUEOSTOMIA PERCUTANEA No 7 | 1
SET DE TUBO TRAQUEOSTOMIA CON ANILLO DE SUJECION MOVIL EXTRALARGO No 07 | 1
SET DE TUBO TRAQUEOSTOMIA CON ANILLO DE SUJECION MOVIL EXTRALARGO No 08 | 1
SET DE TUTORAJE EXTERNO | 1
SET DE VITRECTOMIA PARA SEGMENTO POSTERIOR 20GA DE 5000 CPM | 1
SET DE VITRECTOMIA PARA SEGMENTO POSTERIOR 23GA DE 5000 CPM | 1
SET DE VITRECTOMIA PARA SEGMENTO POSTERIOR 25GA DE 5000 CPM | 1
SET PARA ANALIZAR GASES ARTERIALES | 1
SET PARA ANESTESIA COMBINADA EPIDURAL/ESPINAL | 1
SET PARA ANESTESIA EPIDURAL Y ANESTESIA CONTINUA. | 1
SET TUBO EN T MONTGOMERY No 10 | 1
SET TUBO EN T MONTGOMERY No 12 | 1
SET UNIVERSAL DESCARTABLE DE TUBULADURAS, CON VALVULA ESPIRATORIA PARA VENTILADOR MECANICO | 1
SET VENOSO PARA HEMODIALISIS | 1
SHIGUELLA ANTISERUM POLY GRUPO A | 1
SHIGUELLA ANTISERUM POLY GRUPO B | 1
SHIGUELLA ANTISERUM POLY GRUPO C | 1
SHIGUELLA ANTISERUM POLY GRUPO D | 1
SIERRA DE HILOS DE METAL GIGLI DE 60 cm | 1
SÍFILIS (AUTOMATIZADO) | 1
SÍFILIS (MANUAL) | 1
SINAFTOFISINA | 1
SISTEMA DE AFERESIS PARA CAPTURA DE CELULAS MONONUCLEARES (ANTICOAGULANTE y PACK DE AFERESIS) | 1
SISTEMA DE AFERESIS PARA PLAQUETOFERESIS (ANTICOAGULANTE y PACK DE AFERESIS) | 1
SISTEMA DE AFERESIS PARA PLASMAFERESIS (ANTICOAGULANTE y PACK DE AFERESIS) | 1
SISTEMA DE ANALIZAR GASES ARTERIALES CON PANTALLA TACTIL | 1
SISTEMA DE CARDIOPLEJIA DESCARTABLE | 1
SISTEMA DE CLAVO BLOQUEADO PARA FEMUR RETROGRADO Y ANTEROGRADO (DIFERENTES MEDIDAS) | 1
SISTEMA DE CLAVO ENDOMEDULAR CANULADO PARA TIBIA CON BLOQUEO DINAMICO Y BLOQUEO METAFISIAL DE TITANIO (MEDIDAS VARIABLES) | 1
SISTEMA DE CLAVOS ENDOMEDULAR ELASTICOS (MEDIDAS VARIABLES) | 1
SISTEMA DE DRENAJE LIQUIDO CEFALORAQUIDEO (BECKER) | 1
SISTEMA DE ENCLAVADO ENDOMEDULAR PARA FEMUR PROXIMAL | 1
SISTEMA DE ENCLAVADO ENDOMEDULAR SOLIDO PARA FEMUR | 1
SISTEMA DE ENCLAVADO ENDOMEDULAR SOLIDO PARA HUMERO | 1
SISTEMA DE ENCLAVADO ENDOMEDULAR SOLIDO PARA TIBIA | 1
SISTEMA DE FIJACION DE COLUMNA CERVICAL CERVICO-DORSAL VIA POSTERIOR | 1
SISTEMA DE FIJACION INTERCORPORAL LUMBAR (Placa en Z) | 1
SISTEMA DE FIJACION INTERCORPORAL TORAXICA (Placa en Z) | 1
SISTEMA DE FIJACION INTERNA TRANSPEDICULAR LUMBO SACRA C/BARRA 120mm | 1
SISTEMA DE FIJACION INTERNA VERTEBRAL CERVICAL VIA POSTERIOR DE TITANIO | 1
SISTEMA DE FIJACION VERTEBRAL DORSAL VIA POSTERIOR | 1
SISTEMA DE FRONTOLUZ BIFURCADO DE XENÓN DE 5800K | 1
SISTEMA DE GASTROTOMIA ENDOSCOPICA PERCUTANEA 24 FR | 1
SISTEMA DE MIMI PLACAS BLOQUEDAS (DIFERENTES FORMAS Y MEDIDAS) | 1
SISTEMA DE PLACA COMPRESION Y BLOQUEO PARA TIBIA PROXIMAL | 1
SISTEMA DE PLACA COMPRESION Y BLOQUEO PARA RADIO DISTAL | 1
SISTEMA DE PLACA DE BLOQUEO PARA CALCANEO | 1
SISTEMA DE PLACA DE COMPRESION Y BLOQUEO P/ HUMERO PROXIMAL | 1
SISTEMA DE PLACA DE COMPRESION Y BLOQUEO P/ TIBIA DISTAL | 1
SISTEMA DE PLACA Y TORNILLO COMPRESIVO P/FEMUR DISTAL(DCS) | 1
SISTEMA DE PLACA Y TORNILLO PARA CADERA (DHS) | 1
SISTEMA DE PLACAS BLOQUEADAS PARA OSTEOSINTESIS DE CALCANEO ( MEDIDAS VARIABLES) | 1
SISTEMA DE PLACAS BLOQUEADAS RECTAS ANCHAS ( MEDIDAS VARIABLES) | 1
SISTEMA DE PLACAS BLOQUEADAS RECTAS ESTRECHAS ( MEDIDAS VARIABLES) | 1
SISTEMA DE PLACAS BLOQUEADAS RECTAS PARA RADIO DISTAL 2.4 mm (LONGITUD VARIABLE) | 1
SISTEMA DE PLACAS DE OSTEOSINTESIS PARA HUMERO DISTAL (MEDIDAS VARIABLES) | 1
SISTEMA DE PLACAS DE OSTEOSINTESIS PARA FEMUR DISTAL (MEDIDAS VARIABLES) | 1
SISTEMA DE PLACAS DE OSTEOSINTESIS PARA TIBIA DISTAL CON TORNILLOS DE BLOQUEO ( TAMAÑO VARIABLE) | 1
SISTEMA DE PLACAS DE OSTEOSINTESIS PARA TIBIA PROXIMAL CON TORNILLOS DE BLOQUEO ( TAMAÑO VARIABLE) | 1
SISTEMA DE PLACAS DE RECONSTRUCCION | 1
SISTEMA DE PLACAS EN T BLOQUEADAS PARA RADIO DISTAL 2.4 mm (LONGITUD VARIABLE) | 1
SISTEMA DE REAJUSTE MECANICO EXTERNO PARA LA CORRECCION DE INCONTINENCIA URINARIA MASCULINO | 1
SISTEMA DE TUBULADURAS PARA CIRCULACION EXTRA CORPOREA | 1
SISTEMA INTRODUCTOR DE PROTESIS BILIAR | 1
SLING FEMENINO TRASOBTURATRIZ REAJUSTABLE | 1
SOBRE GENERADOR DE CO2 | 1
SOBRE GENERADOR DE MICROACROFILIA | 1
SOBRETUBO DE ENTEROSCOPIO | 1
SODIO BENZOATO | 1
SODIO CARBONATO ANHIDRO, PARA ANALISIS | 1
SODIO CITRATO DIHIDRATADO PARA ANALISIS | 1
SODIO CLORURO PARA ANALISIS | 1
SODIO DIBASICO FOSFATO | 1
SODIO FOSFATO CRISTALES | 1
SODIO FOSFATO MONOBASICO | 1
SODIO HIDROXIDO | 1
SODIO HIDROXIDO EN LENTEJAS PARA ANALISIS | 1
SODIO HIPOCLORITO EN SOLUCION | 1
SODIO HIPOSULFITO | 1
SODIO META BISULFITO POLVO | 1
SODIO NITROPRUSIATO | 1
SODIO SULFATO ANHIDRO | 1
SODIO TUNGSTATO CRISTALES | 1
SOLUCION DE ACIDOS GRASOS HIPEROXIGENADOS x 30 ml. | 1
SOLUCION DE HIPOCLORITO DE SODIO 1% o 2% x 120 ml | 1
SOLUCION DE LIMPIEZA DE TANQUES DE REVELADOR Y FIJADOR | 1
SOLUCION DE POLIHEXANIDA AL 0.1% x 350 ml. | 1
SOLUCION DE POLIHEXANIDA GEL AL 0.1% x 30 ml. | 1
SOLVENTE DE GUTAPERCHA | 1
SONDA TIPO NELATON No. 08 | 1
SONDA TIPO NELATON No. 12 | 1
SONDA "T" (KHER) No. 12 | 1
SONDA "T" (KHER) No. 14 | 1
SONDA "T" (KHER) No. 16 | 1
SONDA ACANALADA | 1
SONDA ACANALADA (EXPLORADOR) 13 cm | 1
SONDA ASPIRACION ENDOTRAQUEAL EN CIRCUITO CERRADO N° 08 FR | 1
SONDA ASPIRACION ENDOTRAQUEAL EN CIRCUITO CERRADO N° 10 FR | 1
SONDA ASPIRACION ENDOTRAQUEAL EN CIRCUITO CERRADO N° 12 FR | 1
SONDA ASPIRACION ENDOTRAQUEAL EN CIRCUITO CERRADO N° 14 FR | 1
SONDA ASPIRACION ENDOTRAQUEAL EN CIRCUITO CERRADO N° 16 FR | 1
SONDA DE ASPIRACION ENDOTRAQUEAL N° 06 FR | 1
SONDA DE ASPIRACION ENDOTRAQUEAL N° 08 FR | 1
SONDA DE ASPIRACION ENDOTRAQUEAL N° 10 FR | 1
SONDA DE ASPIRACION ENDOTRAQUEAL N° 12 FR | 1
SONDA DE ASPIRACION ENDOTRAQUEAL N° 14 FR | 1
SONDA DE ASPIRACION ENDOTRAQUEAL N° 16 FR | 1
SONDA ESOFÁGICA PARA MONITOREO CARDÍACO | 1
SONDA FOLEY SILICONADA CON NITROFURAZONA Nº 14 | 1
SONDA FOLEY SILICONADA CON NITROFURAZONA Nº 18 | 1
SONDA NASO BILIAR No 7 | 1
SONDA NASOGASTRICA Nº 06 | 1
SONDA NASOGASTRICA Nº 08 | 1
SONDA NASOGASTRICA Nº 10 | 1
SONDA NASOGASTRICA Nº 12 | 1
SONDA NASOGASTRICA Nº 14 | 1
SONDA NASOGASTRICA Nº 16 | 1
SONDA NASOGASTRICA Nº 18 | 1
SONDA NASOYEYUNDAL FR 12 | 1
SONDA PARA ARGON PLASMA 2200 ENDOSCOPICO | 1
SONDA PARA ARGON PLASMA 3000 ENDOSCOPICO | 1
SONDA RECTAL Nº 24 | 1
SONDA RECTAL Nº 26 | 1
SONDA RECTAL Nº 28 | 1
SONDA RECTAL Nº 30 | 1
SONDA RECTAL Nº20 | 1
SONDA SENGSTAKEN BLACKEMORE Nº16 | 1
SONDA SENGSTAKEN BLACKEMORE Nº18 | 1
SONDA SILIC.NASOYEYUNDAL C/OLIVA RADIOP. Y GUIA METALICA FR.10 | 1
SONDA TIPO FOLEY 2 VIAS Nº 10 GLOBO X 5 ml | 1
SONDA TIPO FOLEY 2 VIAS Nº 12 GLOBO X 5 ml | 1
SONDA TIPO FOLEY 2 VIAS Nº 14 GLOBO X 5 ml | 1
SONDA TIPO FOLEY 2 VIAS Nº 16 GLOBO x 5 ml | 1
SONDA TIPO FOLEY 2 VIAS Nº 18 GLOBO x 5 ml | 1
SONDA TIPO FOLEY 2 VIAS Nº 8 GLOBO X 5 ml | 1
SONDA TIPO FOLEY 3 VIAS Nº 18 GLOBO x 30ml | 1
SONDA TIPO FOLEY 3 VIAS Nº 20 GLOBO x 30ml | 1
SONDA TIPO FOLEY 3 VIAS Nº22 GLOBO x 30ml | 1
SONDA TIPO FOLEY DE SILICONA 2 VIAS Nº 14 | 1
SONDA TIPO FOLEY DE SILICONA 2 VIAS Nº 16 | 1
SONDA TIPO FOLEY DE SILICONA 2 VIAS Nº 18 | 1
SONDA TIPO FOLEY DE SILICONA 2 VIAS Nº 22 | 1
SONDA TIPO NELATON No. 04 | 1
SONDA TIPO NELATON No. 06 | 1
SONDA TIPO NELATON No. 10 | 1
SONDA TIPO NELATON No. 14 | 1
SONDA TIPO NELATON No. 16 | 1
SONDA TIPO NELATON No. 18 | 1
STANDARD DE HEMOGLOBINA 10-20 ml | 1
SUDAN BLACK | 1
SUERO ANTI "A1" | 1
SUERO ANTI A MONOCLONAL | 1
SUERO ANTI AB MONOCLONAL | 1
SUERO ANTI B MONOCLONAL | 1
SUERO ANTI C MAYOR (ó SUERO ANTI RH) x 10ml | 1
SUERO ANTI c MENOR (ó SUERO ANTI RH) x 10 ml | 1
SUERO ANTI D MONOCLONAL x 10 ml | 1
SUERO ANTI e (ó SUERO ANTI HR) MENOR x 10 ml | 1
SUERO ANTI E (ó SUERO ANTI RH) MAYOR x 10 ml | 1
SUERO CON PLURONIC | 1
SUERO CONTROL BIOQUIMICO (AUTOMATIZADO) | 1
SULFANILIC ACID | 1
SULFATO DE AMONIO | 1
SULFATO DE COBRE | 1
SULFATO DE EFEDRINA, Polvo | 1
SULFITO DE SODIO ANHIDRO | 1
SUSTANCIA VISCOELASTICA COHESIVA | 1
SUSTANCIA VISCOELASTICA DISPERSIVA | 1
SUSTANCIA VISCOELASTICA INTRAOCULAR | 1
SUSTITUTO SINTETICO DE HUESO ESPONJOSO FOSFATO TRICALCICO BETA (FORMA Y TAMAÑO VARIABLES) | 1
SUTURA AUTOMATICA LINEAL C/CORTE LAPARASCOPICA 35 mm | 1
SUTURA AUTOMATICA LINEAL C/CORTE LAPARASCOPICA 45 mm | 1
SUTURA AUTOMATICA LINEAL C/CORTE LAPARASCOPICA 60 mm | 1
SUTURA AUTOMATICA LINEAL C/CORTE RECARGABLE 55 mm | 1
SUTURA AUTOMATICA LINEAL C/CORTE RECARGABLE 60 mm | 1
SUTURA AUTOMATICA LINEAL C/CORTE RECARGABLE 75 mm | 1
SUTURA AUTOMATICA LINEAL RECARGABLE DE 30 mm | 1
SUTURA AUTOMATICA LINEAL RECARGABLE DE 60 mm | 1
SUTURA AUTOMATICA LINEAL RECARGABLE DE 90 mm CON ROTACION | 1
SUTURA CUTANEA 12x100mm AUTOADHESIVA | 1
SUTURA CUTANEA 6 x100mm AUTOADHESIVA | 1
SUTURA DE ALAMBRE DE ACERO INOXIDABLE | 1
SUTURA PARA CIRUGIA LAPAROSCOPICA AUTOMATICA ABSORBIBLE | 1
SUTURA POLIDIOXANONA 2/0 C/A 30 mm 1/2 CIRCULO REDONDA | 1
SUTURA POLIDIOXANONA 3/0 C/A 30 mm 1/2 CIRCULO REDONDA | 1
SUTURA POLIDIOXANONA 4/0 C/A 25 mm 1/2 CIRCULO REDONDA | 1
TABLA DE TRANSFERENCIA DE PACIENTE TAMAÑO PLEGABLE (180 X 50 CM) | 1
TABLA DE TRANSFERENCIA DE PACIENTE TAMAÑO PLEGABLE (90 X 50 CM) | 1
TABLETA REVELADORA DE PLACA BACTERIANA | 1
TALCO FINO | 1
TAMBOR QUIRURGICO | 1
TAMIZAJE NEONATAL | 1
TAPETE DESCONTAMINANTE MULTICAPAS (60 X 115 CM) | 1
TAPETE DESCONTAMINANTE MULTICAPAS (90 X 115 CM) | 1
TAPONES DE GASA POR 5 UND | 1
TDT INMUNOHISTOQUIMICA | 1
TERBINAFINA USP. | 1
TERMOMETRO ORAL | 1
TERMOMETRO RECTAL | 1
TEST DE ACIDOS NUCLEICOS PARA HIV,HBV, HCV. | 1
TEST DE COOMBS DIRECTO (AUTOMATIZADO) | 1
TEST RAPIDO PARA DIAGNOSTICO SANGRE EN HECES | 1
TETRA OXIDO DE OSMIO | 1
TIEMPO DE PROTROMBINA (AUTOMATIZADO) | 1
TIEMPO DE PROTROMBINA (MANUAL) | 1
TIEMPO PARCIAL DE TROMBOPLASTINA ACTIVADO (AUTOMATIZADO) | 1
TIEMPO PARCIAL DE TROMBOPLASTINA ACTIVADO (MANUAL) | 1
TIJERA BABY METZENBAUM | 1
TIJERA CORONARIA DE 25º | 1
TIJERA CORONARIA DE 45º | 1
TIJERA CORONARIA DE 60º | 1
TIJERA CORONARIA DE 90º | 1
TIJERA CORONARIA DE 125º | 1
TIJERA CURVA DE 20 GA, | 1
TIJERA CURVA DE 23 GA, | 1
TIJERA CURVA DE 25 GA, | 1
TIJERA DE POTTS | 1
TIJERA ENTEROTOMO STANDARD 8" (203 cm ) | 1
TIJERA HARRINGTON | 1
TIJERA MAYO | 1
TIJERA MAYO 6 3/4" RECTA (171 cm ) | 1
TIJERA METZENBAUM CORTA CURVA | 1
TIJERA METZENBAUM LARGA CURVA | 1
TIJERA METZENBAUM MEDIANA CURVA | 1
TIJERA METZENBAUM PARA LAPAROSCOPIA 5 mm DESCARTABLE | 1
TIJERA METZENBAUM PARA LAPAROSCOPIA 5mm | 1
TIJERA TAYLOR | 1
TIJERA THORAGATE DE 32 cm. MEDIA CURVA, DOBLE ACCIÓN | 1
TIJERA THORAGATE DE 33 cm. DISECCIÓN, DOBLE ACCIÓN | 1
TIJERA THORAGATE DE 33.5 cm. CURVA | 1
TIJERA THORAGATE DE 33.5 cm. RECTA | 1
TIJERA TITANIO DE BAKEY | 1
TIJERA VERTICAL 20 GA | 1
TIJERAS DE DISECCION PUNTA FINA ANGULAR 4 1/2" (114 cm) | 1
TIJERAS DE DISECCION RECTA 6 Y MEDIO" (165 cm) | 1
TIMOL | 1
TINTURA DE BENJUI | 1
TIONINA | 1
TIOSULFATO DE SODIO | 1
TIOSULFITO DE SODIO EN CRISTALES | 1
TIRA DE LIJA x 100 Und. | 1
TIRA REACTIVA PARA ORINA (AUTOMATIZADO) | 1
TIRA REACTIVA PARA ORINA (MANUAL) x 100 | 1
TIRA REACTIVA PARA OXIDASA X 50 | 1
TIRADOR DE SIERRA GIGLI | 1
TIROGLOBULINA (AUTOMATIZADO) | 1
TORNILLO CANULADO (AHUECADO) | 1
TORNILLO CORTICAL AO. 4.5mm CABEZA AGUJERO HEXAG. ( Longitud Variable 18 a 56 mm) | 1
TORNILLO CORTICAL C/ROSCA.3.5mm DIAMETRO (Longitud Variable de 14 a 85 mm ) | 1
TORNILLO CORTICAL DE 2.0MM DESDE 4MM HASTA 12MM DE TITANIO PURO. | 1
TORNILLO CORTICAL DE 2.0MM DESDE 4MM HASTA 18MM DE TITANIO PURO. | 1
TORNILLO CORTICAL MF 1.5MM DE 4MM HASTA 18MM DE LONG.DIAMETRO DE LA ROSCA 1.5MM. | 1
TORNILLO CORTICAL MF 2.0MM DE 6MM HASTA 12MM DE LONG. | 1
TORNILLO DE COMPRESION OCULTABLE (MEDIDAS VARIABLES) | 1
TORNILLO DE INTERFERENCIA DE TITANIO | 1
TORNILLO DE SHANZ 5.0mm DIAM X 100mm DE LONG. | 1
TORNILLO DE TITANIO AUTOPERFORANTE DE 1.3 a 1.6 DE 4 mm a 8 mm | 1
TORNILLO DE TITANIO AUTOPERFORANTE DE 2.0 DE 12 a 18 mm | 1
TORNILLO DE TITANIO AUTORROSCANTE SISTEMA ALTO TORQUE DE 2.0 x 5mm | 1
TORNILLO DE TITANIO RANURA EN CRUZ DE 1.5 x 5mm. | 1
TORNILLO DE TITANIO RANURA EN CRUZ DE 1.5 x 6mm. | 1
TORNILLO DE TITANIO RANURA EN CRUZ DE 2.0 x 9mm. | 1
TORNILLO DE TITANIO SISTEMA BLOQUEADO AUTOROSCANTE DE 2.0 mm y DE 2 a 18 mm | 1
TORNILLO DESDE 6 A 40MM DE ACERO Y DE TITANIO PURO DIAMETRO DE LA ROSCA 27MM | 1
TORNILLO P/ESPONJOSA ROSCA 6.5mm DIAM x 32mm LONG TOTAL de 45 a 90 mm | 1
TORNILLO PEDICULAR 05mm, ABERTURA LATERAL 35mm | 1
TORNIQUETE DE LIBRACION RAPIDA CON HEBILLA ADULTO | 1
TOXOPLASMA IgG (AUTOMATIZADO) | 1
TOXOPLASMA IgG (MANUAL) | 1
TOXOPLASMA IgM (AUTOMATIZADO) | 1
TOXOPLASMA IgM (MANUAL) | 1
TRACCION CUTANEA ADULTOS | 1
TRACCION CUTANEA NIÑOS | 1
TRANSAMINASA OXALACETICA (AUTOMATIZADO) | 1
TRANSAMINASA OXALACETICA (MANUAL) | 1
TRANSAMINASA PIRUVICO (AUTOMATIZADO) | 1
TRANSAMINASA PIRUVICO (MANUAL) | 1
TRANSFERRINA (AUTOMATIZADO) | 1
TRANSFERRINA (MANUAL) | 1
TRIANCINOLONA ACETONILADO | 1
TRICLOSAN Polvo | 1
TRIETANOLAMINA al 99% | 1
TRIGLICERIDOS (AUTOMATIZADO) | 1
TRIGLICERIDOS (MANUAL) | 1
TRIPSINA INMUNOHISTOQUIMICA | 1
TRIS BUFFER 10X | 1
TROCAR BALON DE DISECCION 10mm | 1
TROCAR de 10mm reusable c/reductor universal de 10mm a 5mm | 1
TROCAR DESCARTABLE LAPAROSCOPICO DE 10 mm, CON PUNTA RETRACTIL | 1
TROCAR DESCARTABLE LAPAROSCOPICO DE 5 mm, CON PUNTA RETRACTIL | 1
TROCAR PARA LAPAROSCOPIA 11 -12mm | 1
TROCAR PARA LAPAROSCOPIA 2 - 6 mm | 1
TROMBINA (AUTOMATIZADO) | 1
TROMBINA (MANUAL) | 1
TROPONINA I (AUTOMATIZADO) | 1
TROPONINA T (AUTOMATIZADO) | 1
TSH INMUNOHISTOQUIMICA | 1
TTF 1 INMUNOHISTOQUIMICA | 1
TUBERCULOSIS TBC (AUTOMATIZADO) | 1
TUBERCULOSIS TBC (MANUAL) | 1
TUBERIA DE PACIENTE PARA INYECCION DE MEDIO DE CONTRASTE | 1
TUBERIA PARA BOMBA DE INYECTOR DE MEDIO DE CONTRASTE | 1
TUBO CAPILAR CON HEPARINA x 100 piezas | 1
TUBO CAPILAR SIN HEPARINA x 100 piezas | 1
TUBO COLECTOR DE ORINA AL VACIO PARA CULTIVO X 4 ml | 1
TUBO COLECTOR DE ORINA AL VACIO PARA UROANALISIS X 8 ml | 1
TUBO CONECTOR DE POLIETILENO C/CONECTOR-ADAPTADOR PLASTICO DE 30cm | 1
TUBO CONECTOR DE TRENZADO C/CONECTOR- ADAPTADOR METALICO DE 30cm | 1
TUBO DE ASPIRACION DE PVC CON CONECTORES Y CANULA TIPO YANKAWER | 1
TUBO DE ASPIRACION SUCCION 5MM PARA LAPAROSCOPIA | 1
TUBO DE EXTRACCIÓN DE SANGRE AL VACIO C/EDTA 3ml | 1
TUBO DE EXTRACCIÓN DE SANGRE AL VACIO C/EDTA 5ml | 1
TUBO DE EXTRACCIÓN DE SANGRE AL VACIO C/GEL SEPARADOR SUERO 5ml | 1
TUBO DE EXTRACCIÓN DE SANGRE AL VACIO C/GEL SEPARADOR SUERO 8mL | 1
TUBO DE EXTRACCIÓN DE SANGRE AL VACIO C/GEL SEPARADOR SUERO PEDIATRICO | 1
TUBO DE EXTRACCION DE SANGRE AL VACIO CON CITRATO DE SODIO | 1
TUBO DE EXTRACCIÓN DE SANGRE AL VACIO CON FLUORURO DE SODICO 2 a 3mL | 1
TUBO DE EXTRACCIÓN DE SANGRE AL VACIO CON HEPARINA DE LITIO CON GEL SEPARADOR 3 a mL | 1
TUBO DE EXTRACCIÓN DE SANGRE AL VACIO S/ADITIVO - ADULTO | 1
TUBO DE EXTRACCIÓN DE SANGRE AL VACIO S/ADITIVO PEDIATRICO | 1
TUBO DE EXTRACCIÓN DE SANGRE C/EDTA PEDIATRICO 1ml | 1
TUBO DE JEBE SILICONIZADO 3/8" DIAM.INTERNO 3/32" ESP. | 1
TUBO DE LATEX 1/4 x 3/32 x 15 metros | 1
TUBO DE PRUEBA 12 X 75 mm | 1
TUBO DE PRUEBA 13 X 100 mm | 1
TUBO EN T PARA CONEXIÓN EN TUBO | 1
TUBO ENDOBRONQUIAL DE DOBLE LUMEN DERECHO Nº 26 | 1
TUBO ENDOBRONQUIAL DE DOBLE LUMEN DERECHO Nº 28 | 1
TUBO ENDOBRONQUIAL DE DOBLE LUMEN DERECHO Nº 35 | 1
TUBO ENDOBRONQUIAL DE DOBLE LUMEN DERECHO Nº 37 | 1
TUBO ENDOBRONQUIAL DE DOBLE LUMEN DERECHO Nº 39 | 1
TUBO ENDOBRONQUIAL DE DOBLE LUMEN DERECHO Nº 41 | 1
TUBO ENDOBRONQUIAL DE DOBLE LUMEN IZQUIERDO Nº 26 | 1
TUBO ENDOBRONQUIAL DE DOBLE LUMEN IZQUIERDO Nº 28 | 1
TUBO ENDOBRONQUIAL DE DOBLE LUMEN IZQUIERDO Nº 35 | 1
TUBO ENDOBRONQUIAL DE DOBLE LUMEN IZQUIERDO Nº 37 | 1
TUBO ENDOBRONQUIAL DE DOBLE LUMEN IZQUIERDO Nº 39 | 1
TUBO ENDOBRONQUIAL DE DOBLE LUMEN IZQUIERDO Nº 41 | 1
TUBO ENDOTRAQUEAL 2.5 mm DESCARTABLE | 1
TUBO ENDOTRAQUEAL 3.0 mm DESCARTABLE | 1
TUBO ENDOTRAQUEAL 3.5 mm DESCARTABLE | 1
TUBO ENDOTRAQUEAL 4.0 mm DESCARTABLE | 1
TUBO ENDOTRAQUEAL 4.5 mm DESCARTABLE | 1
TUBO ENDOTRAQUEAL 5.0 mm DESCARTABLE | 1
TUBO ENDOTRAQUEAL 5.5 mm DESCARTABLE | 1
TUBO ENDOTRAQUEAL 6.0 mm CON BALON DE BAJA PRESION, DESCARTABLE | 1
TUBO ENDOTRAQUEAL 6.5 mm CON BALON DE BAJA PRESION, DESCARTABLE | 1
TUBO ENDOTRAQUEAL 7.0 mm CON BALON DE BAJA PRESION, DESCARTABLE | 1
TUBO ENDOTRAQUEAL 7.5 mm CON BALON DE BAJA PRESION, DESCARTABLE | 1
TUBO ENDOTRAQUEAL 8.0 mm CON BALON DE BAJA PRESION, DESCARTABLE | 1
TUBO ENDOTRAQUEAL 8.5 mm CON BALON DE BAJA PRESION, DESCARTABLE | 1
TUBO ENDOTRAQUEAL 9.0 mm CON BALON DE BAJA PRESION, DESCARTABLE | 1
TUBO ENDOTRAQUEAL CON ANILLO 3.5 mm | 1
TUBO ENDOTRAQUEAL CON ANILLO 4.0 mm | 1
TUBO ENDOTRAQUEAL CON ANILLO 4.5 mm | 1
TUBO ENDOTRAQUEAL CON ANILLO 5.0 mm | 1
TUBO ENDOTRAQUEAL CON ANILLO 5.5 mm | 1
TUBO ENDOTRAQUEAL CON ANILLO 6.0 mm | 1
TUBO ENDOTRAQUEAL CON ANILLO 6.5 mm | 1
TUBO ENDOTRAQUEAL CON ANILLO 7.0 mm | 1
TUBO ENDOTRAQUEAL CON ANILLO 7.5 mm | 1
TUBO ENDOTRAQUEAL CON ANILLO 8.0 mm | 1
TUBO ENDOTRAQUEAL CON ANILLO 8.5 mm | 1
TUBO ENDOTRAQUEAL CON ANILLO 9.0 mm | 1
TUBO ENDOTRAQUEAL CON ANILLO 9.5 mm | 1
TUBO ORO FARINGEO (TUBO DE MAYO) ADULTO TAMAÑO GRANDE DESCARTABLE | 1
TUBO ORO FARINGEO (TUBO DE MAYO) ADULTO TAMAÑO MEDIANO DESCARTABLE | 1
TUBO ORO FARINGEO (TUBO DE MAYO) ADULTO TAMAÑO PEQUEÑO DESCARTABLE | 1
TUBO ORO FARINGEO (TUBO DE MAYO) PEDIATRICO TAMAÑO GRANDE DESCARTABLE | 1
TUBO ORO FARINGEO (TUBO DE MAYO) PEDIATRICO TAMAÑO MEDIANO DESCARTABLE | 1
TUBO ORO FARINGEO (TUBO DE MAYO) PEDIATRICO TAMAÑO PEQUEÑO DESCARTABLE | 1
TUBO OROFARINGEO (TUBO DE MAYO) NEONATAL N° 0 DESCARTABLE | 1
TUBO OROFARINGEO (TUBO DE MAYO) NEONATAL N° 00 DESCARTABLE | 1
TUBO OROFARINGEO (TUBO DE MAYO) NEONATAL N° 000 DESCARTABLE | 1
TUBO TRAQUEOSTOMIA CON CAMISETA Y CON BALON DE BAJA PRESION 6.0 mm. | 1
TUBO TRAQUEOSTOMIA CON CAMISETA Y CON BALON DE BAJA PRESION 7.0 mm. | 1
TUBO TRAQUEOSTOMIA CON CAMISETA Y CON BALON DE BAJA PRESION 8.0 mm. | 1
TUBO TRAQUEOTOMIA DESC.C/GLOBO B. PRESION FENEST 4 mm | 1
TUBO TRAQUEOTOMIA DESC.C/GLOBO B. PRESION FENEST 8.5mm | 1
TUBO TRAQUEOTOMIA DESC.C/GLOBO B. PRESION NO FENEST 3.0mm | 1
TUBO TRAQUEOTOMIA DESCARTABLE/CON BALON DE BAJA PRESION NO FENESTRADO, CON CAMISETA, 6.0mm | 1
TUBO TRAQUEOTOMIA DESCARTABLE/CON BALON DE BAJA PRESION NO FENESTRADO, CON CAMISETA, 8.0mm | 1
TUBO VALVADO (INJERTO+VALV. AORTICA) | 1
TUBOS DE GEL ANTIMICROBIANO CON PLATA IONICA X 45 G | 1
TUBULADURA DE SILICONA DE 1x2 mm hasta 9x12 mm | 1
TUERCA AUTOBLOQUEANTE | 1
UREA (AUTOMATIZADO) | 1
UREA (MANUAL) | 1
UREA CRISTALES | 1
VALPROATO DE SODIO (AUTOMATIZADO) | 1
VALVULA CARDIACA DE DISCO AORTICA Nº 19 | 1
VALVULA CARDIACA DE DISCO AORTICA Nº 21 | 1
VALVULA CARDIACA DE DISCO AORTICA Nº 23 | 1
VALVULA CARDIACA DE DISCO AORTICA Nº 25 | 1
VALVULA CARDIACA DE DISCO MITRAL Nº 25 | 1
VALVULA CARDIACA DE DISCO MITRAL Nº 27 | 1
VALVULA CARDIACA DE DISCO MITRAL Nº 29 | 1
VALVULA CARDIACA DE DISCO MITRAL Nº 31 | 1
VALVULA DE DERIV.VENTRIC.PERITONEAL ALTA PRESION ADULTO 16mm | 1
VALVULA DE DERIV.VENTRIC.PERITONEAL ALTA PRESION NIÑO 12mm | 1
VALVULA DE DERIVACION VENTRICULO ATRIAL DE MEDIANA PRESION ADULTO. | 1
VALVULA DE DERIVACION VENTRICULO ATRIAL DE MEDIANA PRESION, NIÑO | 1
VALVULA DE DERIVACION VENTRICULO PERITONEAL DE BAJA PRESION ADULTO | 1
VALVULA DE DERIVACION VENTRICULO PERITONEAL DE BAJA PRESION, NIÑO | 1
VALVULA DE DERIVACION VENTRICULO PERITONEAL DE MEDIANA PRESION, ADULTO | 1
VALVULA DE DERIVACION VENTRICULO PERITONEAL DE MEDIANA PRESION, NIÑO | 1
VALVULA PARA EL CONTROL DE LA PRESION INTRAOCULAR | 1
VALVULOTOMO DESCARTABLE | 1
VARILLA DE VIDRIO | 1
VARILLA FLEXIBLE DE SUCCION INTRACARDIACA | 1
VASELINA SOLIDA | 1
VASO DAPPEN | 1
VDRL | 1
VELOCIDAD DE SEDIMENTACION GLOBULAR(AUTOMATIZADO) | 1
VENDA ADHESIVA 2" | 1
VENDA ADHESIVA 4" | 1
VENDA APOSITO | 1
VENDA DE ALGODÓN | 1
VENDA DE GASA | 1
VENDA ELASTICA SIMPLE 2" | 1
VENDA ELASTICA SIMPLE 4" | 1
VENDA ELASTICA SIMPLE 6" | 1
VENDA ELASTICA SIMPLE 8" | 1
VENDA ENYESADA FRAGUADO RAPIDO 4"x5 Ydas. | 1
VENDA ENYESADA FRAGUADO RAPIDO 6"x5 Ydas. | 1
VENDA ENYESADA FRAGUADO RAPIDO 8"x5 Ydas. | 1
VERDE CLARO AMARILLENTO | 1
VIMENTINA MONOCLONAL | 1
VIOLETA GENCIANA | 1
VITAMINA B12 (AUTOMATIZADO) | 1
VITAMINA E USP. | 1
VITILINATO DE PLATA (ARGIROL) | 1
WALLER ROSE(AUTOMATIZADO) | 1
WRIGHT COLORANTE | 1
XYLENE | 1
YESO PÌEDRA AZUL x 1 Kg. | 1
YODO METALICO SUBLIMADO | 1
ZINC OXIDO | 1
ZINC SULFATO HEPTAHIDRATADO | 1
Total general | 2416

## Hoja7 (hidden)
49090019 | 2
49090024 | 2
49090082 | 2
49534210 | 2

## consolidado (hidden)
Nº | CODIGO | DENOMINACIÓN COMÚN | U.MED | Nv | USO | HOJA
1 | 49593010 | ABSORBENTE DE FLUIDOS EN SUPERFICIE (30” X 40”) | UND | II | UI | MATBIO
2 | 49593015 | ABSORBENTE DE FLUIDOS EN SUPERFICIE (30” X 48”) | UND | II | UI | MATBIO
3 | 49593020 | ABSORBENTE DE FLUIDOS EN SUPERFICIE (76” X 122”) | UND | II | UI | MATBIO
4 | 49715142 | AC. POLIGLACTIN 0 C/A 40mm 1/2 CIRCULO REDONDA | UND | II | UI | MATBIO
5 | 49715108 | AC. POLIGLACTIN 1 C/A 40mm 1/2 CIRCULO REDONDA | UND | II | UI | MATBIO
6 | 49715278 | AC. POLIGLACTIN 2/0 C/A 30mm 1/2 CIRCULO REDONDA | UND | II | UI | MATBIO
7 | 49715322 | AC. POLIGLACTIN 3/0 C/A 30mm 1/2 CIRCULO REDONDA | UND | II | UI | MATBIO
8 | 49715331 | AC. POLIGLACTIN 4/0 C/A 30 mm 1/2 CIRCULO REDONDA | UND | II | UI | MATBIO
9 | 49715799 | AC. POLIGLACTIN 6/0 2AG. ESP. 3/8 CIRC. 0.8mm 45 cm. | UND | II | UI | MATBIO
10 | 49715800 | AC. POLIGLACTIN 7/0 2AG. ESP. 3/8 CIRC. 0.8mm 45 cm. | UND | II | UI | MATBIO
11 | 49030047 | ACCESORIO DE CAPNOGRAFIA SIDESTREAM ; COMPONENTES: TRAMPA DE AGUA, LINEA SIN T, CONEXIÓN EN T | UND | II | UI | MATBIO
12 | 49539104 | ACEITE DE SILICONA 1,000 CTS | UND | II | UM | MATBIO
13 | 49539102 | ACEITE DE SILICONA 1,300 CTS | UND | II | UM | MATBIO
14 | 49539105 | ACEITE DE SILICONA 5,500 CTS | UND | II | UM | MATBIO
15 | 49010031 | AEROCAMARA ADULTO | UND | I | AU | MATBIO
16 | 49010032 | AEROCAMARA PEDIATRICO | UND | I | AU | MATBIO
17 | SIN_COD | AGUJA CHIBA No 18G X 10 cm | UND | III | UI | MATBIO
18 | 49672019 | AGUJA CHIBA Nº20. | UND | II | UI | MATBIO
19 | 49672020 | AGUJA CHIBA Nº22. | UND | II | UI | MATBIO
20 | 49672021 | AGUJA CHIBA Nº25. | UND | II | UI | MATBIO
21 | SIN_COD | AGUJA DE ASPIRADO DE MEDULA OSEA 15G X 40 mm x 1,8 mm | UND | III | UI | MATBIO
22 | SIN_COD | AGUJA DE ASPIRADO DE MEDULA OSEA 18G X 40 mm x 1,2 mm | UND | III | UI | MATBIO
23 | SIN_COD | AGUJA DE ASPIRADO TRANSBRONQUIAL DE 1.0 x 15mm | UND | III | UI | MATBIO
24 | 49672205 | AGUJA DE BIOPSIA DE ACKERMAN | UND | II | UI | MATBIO
25 | 49672157 | AGUJA DE BIOPSIA DE FRANSEEN 20 X 15 cm, DESCARTABLE | UND | III | UI | MATBIO
26 | 49672158 | AGUJA DE BIOPSIA DE QUICK CORE 16 X 15 cm x 20 cm | UND | III | UI | MATBIO
27 | 49672159 | AGUJA DE BIOPSIA DE QUICK CORE 18 X 15 cm x 20 cm | UND | III | UI | MATBIO
28 | SIN_COD | AGUJA DE BIOPSIA DE TEJIDO BLANDO CORTANTE 18 x 20 cm PARA PISTOLA BARD MAGNUN, DESCARTABLE | UND | III | UI | MATBIO
29 | 49672135 | AGUJA DE BIOPSIA MEDULAR OSEA Nº 18. | UND | III | UI | MATBIO
30 | 49672136 | AGUJA DE BIOPSIA MEDULAR OSEA Nº 20. | UND | III | UI | MATBIO
31 | 49672137 | AGUJA DE BIOPSIA MEDULAR OSEA Nº 22. | UND | III | UI | MATBIO
32 | 49672138 | AGUJA DE BIOPSIA MEDULAR OSEA Nº 24. | UND | III | UI | MATBIO
33 | SIN_COD | AGUJA DE BIOPSIA PARA MAMA 14G X 10 cm | UND | III | UI | MATBIO
34 | 49672207 | AGUJA DE BIOPSIA TURNER 18 X 15 cm, DESCARTABLE | UND | III | UI | MATBIO
35 | 49672209 | AGUJA DE BIOPSIA TURNER 20 X 15 cm, DESCARTABLE | UND | III | UI | MATBIO
36 | 49672163 | AGUJA DE ENTRADA PERCUTANEA TIPO SELDINGER 18 X 7 cm, DESCARTABLE | UND | III | UI | MATBIO
37 | SIN_COD | AGUJA DE INYECTOTERAPIA ENDOSCOPIA 260 cm LONG | UND | III | UI | MATBIO
38 | SIN_COD | AGUJA DE INYECTOTERAPIA ENDOSCOPIA ALTA | UND | II | UI | MATBIO
39 | SIN_COD | AGUJA DE INYECTOTERAPIA ENDOSCOPIA BAJA | UND | II | UI | MATBIO
40 | 49672153 | AGUJA DE LOCALIZACION DE LESION MAMARIA TIPO KOPANNKS | UND | III | UI | MATBIO
41 | SIN_COD | AGUJA DE PUNCION ECOENDOSCOPICA BISELADA No 22G | UND | III | UI | MATBIO
42 | SIN_COD | AGUJA DE PUNCION LUMBAR No 18 G X 3 1/2" , DESCARTABLE | UND | III | UI | MATBIO
43 | SIN_COD | AGUJA DE PUNCION LUMBAR No 20 G X 3 1/2" , DESCARTABLE | UND | III | UI | MATBIO
44 | 49672442 | AGUJA EPIDURAL TOUHY , DESCARTABLE | UND | II | AU | MATBIO
45 | 49608490 | AGUJA HIPODERMICA No 18 x 1 1/2 , DESCARTABLE | UND | I | AU | MATBIO
46 | 49608486 | AGUJA HIPODERMICA No 20 x 1 1/2 , DESCARTABLE | UND | I | AU | MATBIO
47 | 49608024 | AGUJA HIPODERMICA No 21 x 1 1/2 , DESCARTABLE | UND | I | AU | MATBIO
48 | 49608482 | AGUJA HIPODERMICA No 22 x 1 1/2 , DESCARTABLE | UND | I | AU | MATBIO
49 | 49608372 | AGUJA HIPODERMICA No 23 x 1 1/2 , DESCARTABLE | UND | I | AU | MATBIO
50 | 49608752 | AGUJA HIPODERMICA No 25 x 5/8 , DESCARTABLE | UND | I | AU | MATBIO
51 | SIN_COD | AGUJA HIPODERMICA No 27 x 1 1/2 , DESCARTABLE | UND | II | AU | MATBIO
52 | SIN_COD | AGUJA HISTOLOGICA DE PUNCION ECOENDOSCOPICA CON ESTILETE DE PUNTA BISELADA 19 G , DESCARTABLE | UND | III | UI | MATBIO
53 | SIN_COD | AGUJA HISTOLOGICA DE PUNCION ECOENDOSCOPICA CON ESTILETE DE PUNTA BISELADA 22 G , DESCARTABLE | UND | III | UI | MATBIO
54 | SIN_COD | AGUJA HUBER CON PISTON DE SEGURIDAD PARA CATETER PORT | UND | III | UI | MATBIO
55 | 49559210 | AGUJA KIRSCHNER LISO, ROSCADO EN LA PUNTA | UND | II | UI | MATBIO
56 | 49618455 | AGUJA MONOPOLARES P/ESTIMULACION LONGITUD 25 mm | UND | II | AU | MATBIO
57 | 49618454 | AGUJA MONOPOLARES P/ESTIMULACION LONGITUD 37 mm | UND | II | AU | MATBIO
58 | 49608798 | AGUJA Nº 29 x 1/2 PARA LAPICERO DOSIFICADOR DE FOLITROPINA | UND | III | AU | MATBIO
59 | 49608797 | AGUJA PARA ADMINISTRACION DE INSULINA PARA LAPICERO DOSIFICADOR CALIBRE 32G X4 mm(5/32 ") | UND | II | AU | MATBIO
60 | SIN_COD | AGUJA PARA BIOPSIA DE MEDULA OSEA SIN LUXACION CON CAPTURADOR INTERNO 11 g x 100 mm | UND | III | UI | MATBIO
61 | SIN_COD | AGUJA PARA BIOPSIA DE MEDULA OSEA SIN LUXACION CON CAPTURADOR INTERNO 8 g x 100 mm | UND | III | UI | MATBIO
62 | 49594015 | AGUJA PARA BIOPSIA PLEURAL TIPO ABRAMS | UND | II | UI | MATBIO
63 | 49672148 | AGUJA PARA BIOPSIA PLEURAL TIPO COPE | UND | II | UI | MATBIO
64 | 49524029 | AGUJA PARA BIOPSIA RENAL TRUCUT ADULTO N° 16G x 20cm | UND | II | UI | MATBIO
65 | 49524030 | AGUJA PARA BIOPSIA RENAL TRUCUT ADULTO N° 18G x 20cm | UND | II | UI | MATBIO
66 | 49672076 | AGUJA PARA NEUMOPERITONEO 120 mm, DESCARTABLE | UND | II | UI | MATBIO
67 | 49870005 | AGUJA PARA NEUROESTIMULACION PERIFERICA PARA ANESTESIA REGIONAL PERIFERICA: AGUJA BISEL CORTA PARA BLOQUEO SIMPLE DE PLEXOS 20G X 150MM | UND | II | UI | MATBIO
68 | 49870010 | AGUJA PARA NEUROESTIMULACION PERIFERICA PARA ANESTESIA REGIONAL PERIFERICA: AGUJA BISEL CORTA PARA BLOQUEO SIMPLE DE PLEXOS 21G X 100 MM | UND | II | UI | MATBIO
69 | 49870015 | AGUJA PARA NEUROESTIMULACION PERIFERICA PARA ANESTESIA REGIONAL PERIFERICA: AGUJA BISEL CORTA PARA BLOQUEO SIMPLE DE PLEXOS 22G X 50 MM | UND | II | UI | MATBIO
70 | 49672262 | AGUJA PARA PUNCION LUMBAR Nº 21x3 1/2 , DESCARTABLE | UND | II | UI | MATBIO
71 | 49672260 | AGUJA PARA PUNCION LUMBAR Nº 22x3 1/2 O RAQUIDEA | UND | II | UI | MATBIO
72 | 49672256 | AGUJA PARA PUNCION LUMBAR Nº 24x 3 1/2 O RAQUIDEA | UND | II | UI | MATBIO
73 | 49672269 | AGUJA PARA PUNCION LUMBAR Nº 25x 3 1/2 O RAQUIDEA | UND | II | UI | MATBIO
74 | 49672270 | AGUJA PARA PUNCIÓN LUMBAR Nº 27 POR 3 ½ O RAQUÍDEA | UND | II | UI | MATBIO
75 | SIN_COD | AGUJA QUICK CORE 16 G X 15 FR | UND | III | UI | MATBIO
76 | 49452050 | AGUJERO DESLIZANTE DEL TORNILLO DE 2.0 mm | UND | II | UM | MATBIO
77 | 49623005 | ALGODON MEDICINAL x 500 Gr. | PAQ | I | AU | MATBIO
78 | 49529075 | ALOINJERTO DE TEJIDO TENDINOSO HUMANO | UND | III | UI | MATBIO
79 | 49529012 | ANCLA DE PEEK | UND | III | UI | MATBIO
80 | 49529013 | ANCLA DE PURA SUTURA | UND | III | UI | MATBIO
81 | 49529014 | ANCLA DE SUTURA DE TITANIO | UND | III | UI | MATBIO
82 | SIN_COD | APLICADOR DE CLIP DE POLIMERO TAMAÑO XL | UND | III | UM | MATBIO
83 | SIN_COD | APLICADOR DE CLIP DE TITANIO | UND | III | UM | MATBIO
84 | SIN_COD | APLICADOR DE CLIP PARA CIRUGIA CONVENCIONAL ML | UND | III | UM | MATBIO
85 | 49623108 | APOSITO AUTOADHESIVO TRANSPARENTE REFORZADO | SOB | II | UI | MATBIO
86 | 49623102 | APOSITO ABSORVENTE IMPERMEABLE CON ALMOHADA | UND | II | UI | MATBIO
87 | 49623049 | APOSITO DE ALGINATO DE CALCIO 10 x 10 cm. | UND | II | AU | MATBIO
88 | 49623008 | APOSITO DE ALGINATO DE CALCIO MAS PLATA IONICA AL 1.5% | UND | II | UI | MATBIO
89 | 49623045 | APOSITO DE ALGINATO DE CALCIO SOBRE ESTERIL 2 g 30 cm | SOB | II | AU | MATBIO
90 | SIN_COD | APOSITO DE PIEL DE CERDO NO LIOFILIZADO | UND | III | UI | MATBIO
91 | 49528650 | APOSITO HEMOSTATICO DE COLAGENO 10 x 10 cm. | UND | III | UI | MATBIO
92 | 49528652 | APOSITO HEMOSTATICO DE COLAGENO 10 x 12 cm a 15 cm | UND | III | UI | MATBIO
93 | 49623070 | APOSITO HIDROCELULARES ADHESIVOS 17.5 X 17.5 cm | UND | II | UI | MATBIO
94 | 49623046 | APOSITO HIDROCOLOIDE | UND | II | UI | MATBIO
95 | 49664029 | APOSITO HIDROFILICO | UND | II | UI | MATBIO
96 | SIN_COD | APOSITO HIDROFILICO CON NANOCRISTALES DE PLATA | UND | II | UI | MATBIO
97 | SIN_COD | APOSITO HIDROFILICO CON NANOCRISTALES DE PLATA RELLENO DE CAVIDADES | UND | II | UI | MATBIO
98 | SIN_COD | ARO DE SILICONA DE ENTEROSCOPIO | UND | III | UM | MATBIO
99 | 49547015 | ASA DE AMIGDALOTOMO | UND | II | UM | MATBIO
100 | SIN_COD | ASA DE DIATERMIA PARA POLIPEPTOMIA ENDOSCOPIA ALTA | UND | III | UM | MATBIO
101 | SIN_COD | ASA DE DIATERMIA PARA POLIPEPTOMIA ENDOSCOPIA BAJA | UND | III | UM | MATBIO
102 | SIN_COD | ASA DE POLIPECTOMIA 260 cm LONGITUD, DESCARTABLE | UND | III | UM | MATBIO
103 | 49107092 | AUTOSUTURA PARA CIRUGIA PULMONAR | UND | III | UI | MATBIO
104 | SIN_COD | BAJA NUDO DE 5 mm X 36 cm | UND | III | UI | MATBIO
105 | 49664093 | BAJALENGUA DE MADERA, DESCARTABLE | UND | I | UI | MATBIO
106 | SIN_COD | BALON DE ENTEROSCOPIA | UND | III | UI | MATBIO
107 | SIN_COD | BALON DILATADOR DE ESOFAGO 8 cm LONG y CATETER 240 cm LONG | UND | III | UI | MATBIO
108 | SIN_COD | BALON DILATADOR NEUMATICO DE COLON | UND | III | UI | MATBIO
109 | SIN_COD | BALON DILATADOR NEUMATICO DE ESOFAGO | UND | III | UI | MATBIO
110 | 49539095 | BANDA DE SILICONA Nº 240 | UND | II | UI | MATBIO
111 | 49512080 | BARRERA PROTECTORA DE LA PIEL PARA OSTOMIA | UND | III | UI | MATBIO
112 | SIN_COD | BISTURI AISLADO EN LA PUNTA PARA RESECCION ENDOSCOPICA, DESCARTABLE | UND | III | UI | MATBIO
113 | SIN_COD | BISTURI CON PUNTA TRIANGULAR PARA RESECCION ENDOSCOPICA DESCARTABLE | UND | III | UI | MATBIO
114 | SIN_COD | BISTURI DIATERMICO TIPO AGUJA PARA RESECCION ENDOSCOPICA | UND | III | UI | MATBIO
115 | SIN_COD | BISTURI ELECTROQUIRURGICO PARA RESECCION ENDOSCOPICA | UND | III | UI | MATBIO
116 | SIN_COD | BISTURI TIPO GANCHO PARA RESECCION ENDOSCOPICA, DESCARTABLE | UND | III | UI | MATBIO
117 | SIN_COD | BISTURI TIPO LAZO PARA RESECCION ENDOSCOPICA, DESCARTABLE | UND | III | UI | MATBIO
118 | 49639111 | BOLSA COLECTORA DE ORINA 2000ml C/ GRAPAS PARA CAMA | UND | II | UI | MATBIO
119 | 49639095 | BOLSA COLECTORA DE ORINA CON DRENAJE PEDIATRICA | UND | II | UI | MATBIO
120 | 49639100 | BOLSA COLECTORA DE ORINA CON MUSLERA ADULTO | UND | II | UI | MATBIO
121 | 49639110 | BOLSA COLECTORA DE ORINA SIN DRENAJE PEDIATRICA | UND | II | UI | MATBIO
122 | 49639115 | BOLSA DE COLOSTOMIA CON DRENAJE | UND | II | UI | MATBIO
123 | SIN_COD | BOLSA DE COLOSTOMIA DOBLE SISTEMA | UND | II | UI | MATBIO
124 | 49835112 | BOLSA DE E.V.A.(ACETIL VINIL ETIL) C/ETIQ. AUTOADHES. X 1000 ml Y VIA DE CONEXIÓN | UND | III | UM | MATBIO
125 | 49835113 | BOLSA DE E.V.A.(ACETIL VINIL ETIL) C/ETIQ. AUTOADHES. X 3000 ml Y VIA DE CONEXIÓN | UND | III | UM | MATBIO
126 | 49664113 | BOLSA DE E.V.A.(ACETIL VINIL ETIL) C/ETIQ.AUTOADHES. X 500 ml CON VIAS DE CONEXIÓN | UND | III | UM | MATBIO
127 | 49664116 | BOLSA DE EVA (ACETIL VINIL ETIL) CON ETIQUETA AUTOADHESIVA X 250 ml | UND | III | UM | MATBIO
128 | 49664101 | BOLSA MEZCLADORA DE GAS X 1 LT. | UND | III | AU | MATBIO
129 | 49664102 | BOLSA MEZCLADORA DE GAS X 2 LT. | UND | III | AU | MATBIO
130 | 49664103 | BOLSA MEZCLADORA DE GAS X 3 LT. | UND | III | AU | MATBIO
131 | 49664105 | BOLSA MEZCLADORA DE GAS X 5 LT. | UND | III | AU | MATBIO
132 | 49664112 | BOLSA PARA NUTRICION ENTERAL CON VOLUMEN MINIMO 1000 ml | UND | III | UM | MATBIO
133 | 49639106 | BOLSA PARA SECRECIONES CON FILTRO ANTIBACTERIANO DE DOBLE DUCTO DE ASPIRACIÓN | UND | III | UI | MATBIO
134 | SIN_COD | BOMBA ARTROSCOPICA | UND | III | UI | MATBIO
135 | SIN_COD | BOQUILLA DE PROTECCION PARA ENDOSCOPIA | UND | II | UI | MATBIO
136 | 49010050 | BOQUILLA PARA ESPIROMETRO | UND | III | UI | MATBIO
137 | 49664020 | BOTA DESCARTABLE | PAR | I | AU | MATBIO
138 | 49351414 | BROCA DE 1.50MM LONG TOTAL 44.5 mm LONG UTIL: 6mm | UND | II | AU | MATBIO
139 | 49351415 | BROCA DE 1.50MM LONG TOTAL 44.5 mm LONG UTIL: 8mm | UND | II | AU | MATBIO
140 | 49351413 | BROCA DE 1.50MM LONG TOTAL 44.5MM LONG UTIL: 4MM | UND | II | AU | MATBIO
141 | 49351416 | BROCA DE 1.50MM LONG TOTAL 44.5mm LONG UTIL: 12mm | UND | II | AU | MATBIO
142 | 49115676 | BROCA DE 2.00MM LONG TOTAL: 67mm LONG UTIL 55mm | UND | II | AU | MATBIO
143 | 49156780 | BROCA DE 2.00MM LONG TOCAL: 100mm LONG UTIL: 7.5mm | UND | II | AU | MATBIO
144 | 49115675 | BROCA DE 2.00MM LONG TOTAL: 115mm LONG UTIL 100mm | UND | II | AU | MATBIO
145 | 49115678 | BROCA DE 2.00MM LONG TOTAL: 28mm LONG UTIL: 15mm | UND | II | AU | MATBIO
146 | 49115677 | BROCA DE 2.00MM LONG TOTAL: 52mm LONG UTIL 40 mm | UND | II | AU | MATBIO
147 | 49115671 | BROCA DE 2.00MM LONG TOTAL: 85mm LONG UTIL 70mm | UND | II | AU | MATBIO
148 | 49151412 | BROCA DE 2.00MM P/CANAL DE ROSCA DEL TORNILLO DE 2.7mm | UND | II | AU | MATBIO
149 | 49115679 | BROCA DE 2.50 MM LONG TOTAL: 85mm LONG UTIL 70mm | UND | III | AU | MATBIO
150 | 49151414 | BROCA DE 2.70MM LONG TOTAL: 125mm LONG UTIL 100mm/P/AGUJERO DESLIZANTE DEL TORNILLO 2.7 mm | UND | II | AU | MATBIO
151 | 49151413 | BROCA DE 2.70MM LONG TOTAL: 100mm LONG UTIL: 75mm | UND | II | AU | MATBIO
152 | 49115674 | BROCA DE 2.70MM LONG TOTAL: 28mm LONG UTIL: 15mm | UND | II | AU | MATBIO
153 | 49115673 | BROCA DE 2.70MM LONG TOTAL: 67 mm LONG UTIL: 54mm | UND | II | AU | MATBIO
154 | 49111567 | BROCA DE 2.70MM LONG TOTAL: 85mm LONG UTIL: 70mm | UND | II | AU | MATBIO
155 | 49111568 | BROCA DE 3.2mm LONG TOTAL: 50 a 60 mm | UND | II | AU | MATBIO
156 | 49111569 | BROCA DE 4.5 mm LONG TOTAL: 50 a 60 mm | UND | II | AU | MATBIO
157 | 49514089 | BROCA OSEA DE 2.5mm | UND | II | AU | MATBIO
158 | 49452888 | BROCA P/PLACA Y TORNILLO DE TITANIO 1.5 mm DE 1.1 mm LONG. TOTAL 44.5 mm PROFUNDIDAD PREPARAC. 6mm | UND | II | AU | MATBIO
159 | 49452889 | BROCA P/PLACA Y TORNILLO DE TITANIO 1.5 mm DE 1.1 mm LONG. TOTAL 44.5 PROFUND. PREPARACION 4mm | UND | II | AU | MATBIO
160 | 49452688 | BROCA P/PLACA Y TORNILLO TITANIO 1.5mm DE 1.1mm LONG. TOTAL 44.5 PROFUND. PREPARACIÓN 12mm | UND | II | AU | MATBIO
161 | 49452880 | BROCA P/PLACA Y TORNILLO TITANIO 1.5mm DE 1.1mm LONG. TOTAL 44.5 PROFUND. PREPARACION 8mm | UND | II | AU | MATBIO
162 | 49514110 | BROCA P/TORNILLO DE 2.0MM DE 2 ARISTAS DE CORTE, CON TOPE PARA MANDRIL DE 3 MORDAZAS | UND | II | AU | MATBIO
163 | 49514119 | BROCA P/TORNILLOS CORTICALES DE DIFERENTE DIAMETRO | UND | II | AU | MATBIO
164 | 49850091 | BURETA GRADUADA x 100 - 300ml, CON VIA DE CONEXION | UND | III | AU | MATBIO
165 | SIN_COD | CABLE DE FIBRA OPTICA PARA FUENTE DE LUZ FRIA DE 3.5 mm X 230 cm | UND | III | UM | MATBIO
166 | SIN_COD | CABLE DE FIBRA OPTICA PARA FUENTE DE LUZ FRIA DE 4.8 mm X 300 cm | UND | III | UM | MATBIO
167 | 49830147 | CABLE DE PACIENTE PARA ELECTROCARDIOGRAFO | SET | I | UM | MATBIO
168 | 49830149 | CABLE DE PACIENTE PARA ERGOMETRO | SET | II | UM | MATBIO
169 | SIN_COD | CABLE DE PACIENTE PARA HOLTER | UND | II | UM | MATBIO
170 | 49830148 | CABLE DE PACIENTE PARA MONITOR | SET | I | UM | MATBIO
171 | 49664823 | CABLE SENSOR DE PULSO OXIMETRO | UND | II | UM | MATBIO
172 | 49593092 | CAMPO QUIRURGICO ANTIMICROBIANO AUTOADHESIVO 35x35cm (+ - 5cm x lado) | UND | II | UI | MATBIO
173 | 49593093 | CAMPO QUIRURGICO ANTIMICROBIANO AUTOADHESIVO 60x45cm (+ - 5cm x lado) | UND | III | UI | MATBIO
174 | SIN_COD | CANASTILLA EXTRACTORA DE CALCULO BILIAR 22 mm | UND | III | UI | MATBIO
175 | SIN_COD | CANASTILLA PARA EXTRACCION DE POLIPOS DE 260 cm, DESCARTABLE | UND | III | UI | MATBIO
176 | SIN_COD | CANASTILLA PARA LITOTRIPSIA MECANICA VIA BILIAR | UND | III | UI | MATBIO
177 | 49512161 | CANULA AORTICA CON GUIA REFORZADA Y VALVULA Nro.20Fr. | UND | III | UI | MATBIO
178 | 49512163 | CANULA AORTICA CON GUIA REFORZADA Y VALVULA Nro.22Fr. | UND | III | UI | MATBIO
179 | 49512164 | CANULA AORTICA CON GUIA REFORZADA Y VALVULA Nro.24Fr. | UND | III | UI | MATBIO
180 | 49512231 | CANULA ARTERIAL VAD. Nro.16Fr. | UND | III | UI | MATBIO
181 | 49594907 | CANULA ARTERIAL VAD. Nro.18Fr. | UND | III | UI | MATBIO
182 | 49512121 | CANULA ARTERIAL VAD. Nro.22Fr. | UND | III | UI | MATBIO
183 | 49512122 | CANULA ARTERIAL VAD. Nro.24Fr. | UND | III | UI | MATBIO
184 | 49672479 | CANULA ARTEROVENOSA Nº 14. | UND | III | UI | MATBIO
185 | 49672480 | CANULA ARTEROVENOSA Nº 16. | UND | III | UI | MATBIO
186 | 49672481 | CANULA ARTEROVENOSA Nº 21. | UND | III | UI | MATBIO
187 | 49672505 | CANULA ATRIO CAVA Nro. 30Fr. | UND | III | UI | MATBIO
188 | 49672506 | CANULA ATRIO CAVA Nro.28Fr. | UND | III | UI | MATBIO
189 | 49672507 | CANULA ATRIO CAVA Nro.32Fr. | UND | III | UI | MATBIO
190 | 49672508 | CANULA ATRIO CAVA Nro.34Fr. | UND | III | UI | MATBIO
191 | SIN_COD | CANULA PARA ARTROSCOPIA | UND | III | UI | MATBIO
192 | 49528110 | CANULA PARA BIOPSIA CEREBRAL POR ESTEREOTAXIA, DESCARTABLE | UND | III | UI | MATBIO
193 | 49566415 | CANULA RECTAL C/GLOBO DE RETENCION DE 3 VIAS | UND | III | AU | MATBIO
194 | 49628005 | CANULA RETROPLEJIA CON GUIA REFORZADA, BALON AUTOINFLABLE Y MANIPULADOR CON ESTILETE | UND | III | UI | MATBIO
195 | 49810090 | CANULA TRAQUEAL DE MONTGOMERY DE LARGO PLAZO NO 8 CON VALVULA FONATORIA | SET | III | UI | MATBIO
196 | 49628001 | CANULA VENOSA THIN-FLEX Nro.28Fr. | UND | III | UI | MATBIO
197 | 49628002 | CANULA VENOSA THIN-FLEX Nro.30Fr. | UND | III | UI | MATBIO
198 | 49628003 | CANULA VENOSA THIN-FLEX Nro.32Fr. | UND | III | UI | MATBIO
199 | 49628004 | CANULA VENOSA THIN-FLEX Nro.34Fr. | UND | III | UI | MATBIO
200 | 49680200 | CAPSULA ENDOSCOPICA | UND | III | UI | MATBIO
201 | 49539093 | CARTUCHO DE GASES ARTERIALES | KIT | III | UI | MATBIO
202 | 49528456 | CARTUCHO INDIVIDUAL PARA SANGRE VENOSA Y ARTERIAL | SET | III | UM | MATBIO
203 | 49090001 | CASSETTE PARA FACOEMULSIFICACION DE 0.9 mm | UND | III | AU | MATBIO
204 | 49628133 | CATETER ANGIOGRAFICO CEREBRAL HEAD HUNDTER 5FR 35-100H1 | UND | III | AU | MATBIO
205 | 49628132 | CATETER ANGIOGRAFICO CEREBRAL HEAD HUNDTER 6FR 38-100H1 | UND | III | AU | MATBIO
206 | 49628163 | CATETER ANGIOGRAFICO CEREBRAL NEWTON Polietileno 5FR 35-100H1 | UND | III | AU | MATBIO
207 | 49628140 | CATETER ANGIOGRAFICO CEREBRAL NEWTON Polietileno 5FR 35-100H3 | UND | III | AU | MATBIO
208 | 49629845 | CATETER ANGIOGRAFICO CEREBRAL SIMMONS 6FR 38-100-SIM2 | UND | III | AU | MATBIO
209 | SIN_COD | CATETER BALON DE DOBLE LUMEN EXTRACTOR DE CALCULO VIA BILIAR | UND | III | UI | MATBIO
210 | SIN_COD | CATETER BALON DE TRIPLE LUMEN EXTRACTOR DE CALCULO VIA BILIAR | UND | III | UI | MATBIO
211 | SIN_COD | CATETER BALON DILATADOR DE VIA BILIAR 5 FR 200 cm³ | UND | III | UI | MATBIO
212 | SIN_COD | CATETER BALON DILATADOR DE VIA BILIAR 7 FR 200 cm³ | UND | III | UI | MATBIO
213 | SIN_COD | CATETER BALON DILATADOR DE VIA BILIAR 8 FR 200 cm³ | UND | III | UI | MATBIO
214 | 49628106 | CATETER BILUMINAL CON SISTEMA IRRIGADOR FOGARTY No 4 | UND | III | AU | MATBIO
215 | 49628110 | CATETER BILUMINAL EMBOLECTOMIA C/SIST. IRRIGADOR FOGARTY No 3 | SET | III | AU | MATBIO
216 | SIN_COD | CATETER BULBO YUGULAR CON INTRODUCTOR | UND | III | UI | MATBIO
217 | SIN_COD | CATETER CEREBRAL 5 FR X 100 cm HEAD HUNTER H1 | UND | III | UI | MATBIO
218 | SIN_COD | CATETER CEREBRAL NEWTON 5 FR X 100 cm TIPO NEWTON HN5 | UND | III | UI | MATBIO
219 | SIN_COD | CATETER COBRA 5 FR x 100 cm. C1 | UND | III | UI | MATBIO
220 | SIN_COD | CATETER COBRA 5 FR x 100 cm. C2 | UND | III | UI | MATBIO
221 | 49629857 | CATETER COLANGIOGRAFIA PARA LAPAROSCOPIA | UND | III | UI | MATBIO
222 | SIN_COD | CATETER DE DRENAJE PERCUTANEO 10,2 FR | UND | III | UI | MATBIO
223 | SIN_COD | CATETER DE DRENAJE PERCUTANEO 12 FR | UND | III | UI | MATBIO
224 | SIN_COD | CATETER DE DRENAJE PERCUTANEO 8.5 FR | UND | III | UI | MATBIO
225 | 49516165 | CATETER DE EMBOLECT C/SISTEMA IRRIGADOR VENOSO Nº 5 Fr | SET | III | AU | MATBIO
226 | 49516162 | CATETER DE EMBOLECT C/SISTEMA IRRIGADOR VENOSO Nº 6 Fr | SET | III | AU | MATBIO
227 | 49516159 | CATETER DE EMBOLECT C/SISTEMA IRRIGADOR VENOSO Nº 7 Fr | SET | III | AU | MATBIO
228 | 49516156 | CATETER DE EMBOLECT. C/SISTEMA IRRIGADOR VENOSO Nº 8 Fr | SET | III | AU | MATBIO
229 | 49622827 | CATETER DOBLE LUMEN CURVADO PARA ACCESO VASCULAR CENTRAL PARA HEMODIALISIS DE 12 FR X 15cm | UND | III | AU | MATBIO
230 | 49628226 | CATETER DRENAJE AMPLATZ UNIVERSAL 10FR AUDS | UND | III | AU | MATBIO
231 | 49628227 | CATETER DRENAJE AMPLATZ UNIVERSAL 12FR AUDS | UND | III | AU | MATBIO
232 | 49628266 | CATETER DRENAJE MALECOT 12FR | UND | III | AU | MATBIO
233 | 49628267 | CATETER DRENAJE MALECOT 14FR | UND | III | AU | MATBIO
234 | 49628231 | CATETER DRENAJE MULTIPROPOSITO ULTRATHANE 12FR | UND | III | AU | MATBIO
235 | 49508265 | CATETER ELECTRODO BIPOLAR 6FR PARA MARCAPASO TEMPORAL | SET | II | AU | MATBIO
236 | 49508168 | CATETER ELECTRODO BIPOLAR 7FR PARA MARCAPASO TEMPORAL | SET | II | AU | MATBIO
237 | 49508170 | CATETER ELECTRODO ENDOCARDIO | SET | III | AU | MATBIO
238 | 49508171 | CATETER ELECTRODO EPICARDICO | SET | III | AU | MATBIO
239 | SIN_COD | CATETER ENDOSCOPICO DE SPRAY | UND | III | UI | MATBIO
240 | 49628332 | CATETER EPIDURAL | SET | II | AU | MATBIO
241 | 49628538 | CATETER INTRAVENOSO (PERIFERICO) No. 16 | UND | I | UI | MATBIO
242 | 49628530 | CATETER INTRAVENOSO (PERIFERICO) No. 18 | UND | I | UI | MATBIO
243 | 49628522 | CATETER INTRAVENOSO (PERIFERICO) No. 20 | UND | I | UI | MATBIO
244 | 49628514 | CATETER INTRAVENOSO (PERIFERICO) No. 22 | UND | I | UI | MATBIO
245 | 49628506 | CATETER INTRAVENOSO (PERIFERICO) No. 24 | UND | I | UI | MATBIO
246 | 49631471 | CATETER INTRODUCTOR PEEL-AWAY 7.5 Fr | SET | II | UI | MATBIO
247 | 49631472 | CATETER INTRODUCTOR PEEL-AWAY 8 Fr | SET | II | UI | MATBIO
248 | 49628574 | CATETER INTRODUCTOR PEEL-AWAY 6Fr | UND | III | UI | MATBIO
249 | 49628569 | CATETER INTRODUCTOR PEEL-AWAY 7Fr | UND | III | UI | MATBIO
250 | 49555339 | CATETER NASAL PARA OXIGENOTERAPIA | UND | II | UI | MATBIO
251 | 49524150 | CATETER P/HEMODIALISIS DOBLE LUMEN Nº 12 Fr. X 15 cm. | UND | III | UI | MATBIO
252 | 49524185 | CATETER P/HEMODIALISIS DOBLE LUMEN Nº 12 Fr. X 17 cm | UND | III | UI | MATBIO
253 | 49628732 | CATETER PARA COLANGIOGRAFIA | SET | II | UI | MATBIO
254 | SIN_COD | CATETER PARA PANCREATOGRAFIA RETROGRADA ENDOSCOPICA | UND | III | UI | MATBIO
255 | 49508186 | CATETER PARA TEST EXTERNO DE MARCAPASO CON COCODRILO | SET | III | AU | MATBIO
256 | 49508545 | CATETER PERIFERICO I.V CON SISTEMA CERRADO 20GA X 1.0 IN. | UND | I | AU | MATBIO
257 | 49508546 | CATETER PERIFERICO I.V CON SISTEMA CERRADO 22GA X 0.75 IN. | UND | I | AU | MATBIO
258 | 49508547 | CATETER PERIFERICO I.V CON SISTEMA CERRADO 18GA X 1.0 IN. | UND | I | AU | MATBIO
259 | 49508548 | CATETER PERIFERICO I.V CON SISTEMA CERRADO 24GA X 0.75 IN. | UND | I | AU | MATBIO
260 | 49622830 | CATETER PERMANENTE DOBLE LUMEN PARA ADULTO 14 FR. X 28cm | UND | III | UI | MATBIO
261 | 49524190 | CATETER PERMANENTE DOBLE LUMEN PARA ADULTO 14 FR. X 40cm | UND | III | UI | MATBIO
262 | 49628918 | CATETER PIGTAIL CON GUIA Nº 5 X 25cm | SET | III | UI | MATBIO
263 | SIN_COD | CATETER RENAL COBRA 5 FR X 100 RC1 | UND | III | UI | MATBIO
264 | 49628971 | CATETER SWAN GANZ 4 VIAS 7.5Fr PARA TERMODILUCION | SET | III | AU | MATBIO
265 | 49628968 | CATETER SWAN GANZ 5 VIAS 7.0Fr PARA TERMODILUCION | SET | III | AU | MATBIO
266 | SIN_COD | CATETER TORAXICO CON TROCAR 28 FR | UND | III | UI | MATBIO
267 | SIN_COD | CATETER TORAXICO CON TROCAR 32 FR | UND | III | UI | MATBIO
268 | 49629790 | CATETER UMBILICAL ARTERIAL 3.5 Fr. | SET | II | AU | MATBIO
269 | 49629795 | CATETER UMBILICAL VENOSO LUMEN DOBLE 5 Fr. | SET | II | AU | MATBIO
270 | SIN_COD | CATETER VENOSO CENTRAL DE OXIMETRIA | UND | III | UI | MATBIO
271 | 49629660 | CATETER VENOSO CENTRAL LUMEN TRIPLE 4Fr | SET | II | AU | MATBIO
272 | 49629661 | CATETER VENOSO CENTRAL LUMEN TRIPLE 5Fr | SET | II | AU | MATBIO
273 | 49629663 | CATETER VENOSO CENTRAL LUMEN TRIPLE 6Fr | SET | II | AU | MATBIO
274 | 49629665 | CATETER VENOSO CENTRAL LUMEN TRIPLE 7Fr | SET | II | AU | MATBIO
275 | 49721162 | CATGUT CROMICO 0 C/A 35mm 1/2 CIRCULO REDONDA | UND | II | UI | MATBIO
276 | 49721098 | CATGUT CROMICO 1 C/A 35mm 1/2 CIRCULO REDONDA | UND | II | UI | MATBIO
277 | 49721097 | CATGUT CROMICO 1 C/A 40mm 1/2 CIRCULO REDONDA | UND | II | UI | MATBIO
278 | 49721247 | CATGUT CROMICO 2/0 C/A 25mm 1/2 CIRCULO REDONDA | UND | II | UI | MATBIO
279 | 49721244 | CATGUT CROMICO 2/0 C/A 35mm 1/2 CIRCULO REDONDA | UND | I | UI | MATBIO
280 | 49721295 | CATGUT CROMICO 3/0 C/A 25mm 1/2 CIRCULO REDONDA | UND | II | UI | MATBIO
281 | 49721445 | CATGUT CROMICO 4/0 C/A 25mm 1/2 CIRCULO REDONDA | UND | II | UI | MATBIO
282 | 49723247 | CATGUT SIMPLE 2/0 C/A 35mm 1/2 CIRCULO REDONDA | UND | II | UI | MATBIO
283 | 49664154 | CEMENTO OSEO QUIRURGICO ESTERIL | SET | II | UI | MATBIO
284 | SIN_COD | CEPILLO DE LIMPIEZA PARA ENDOSCOPIA ALTA | UND | II | UI | MATBIO
285 | SIN_COD | CEPILLO DE LIMPIEZA PARA ENDOSCOPIA BAJA | UND | II | UI | MATBIO
286 | SIN_COD | CEPILLO DE LIMPIEZA PARA ENTEROSCOPIO DE 260 cm | UND | III | UI | MATBIO
287 | SIN_COD | CEPILLO PARA LIMPIEZA DE BRONCOFIBROSCOPIO DE 180 X 5 mm | UND | III | UM | MATBIO
288 | 49664157 | CERA QUIRURGICA | SOB | II | AU | MATBIO
289 | SIN_COD | CINTA PARA BIOLUMINOMETRO | UND | III | UI | MATBIO
290 | 49770170 | CINTA UMBILICAL 4mm. X 30 cm. X 2 Und. | SOB | II | UM | MATBIO
291 | 49070167 | CIRCUITO COAXIAL PARA ANESTESIA C/ BOLSA Y FILTRO BIDIRECCIONAL | UND | II | UM | MATBIO
292 | 49090003 | CLAMP DE MUSCULO PAPILLARY DE 24 cm. | UND | II | AU | MATBIO
293 | 49090004 | CLAMP DE MUSCULO PAPILLARY DE 27 cm. | UND | II | AU | MATBIO
294 | 49561103 | CLAVO SHANZ 4mm DIAMETRO | UND | II | UI | MATBIO
295 | 49565250 | CLAVO STEINMANN LISO DIAMETRO 4.0 mm LONG.150 | UND | II | UI | MATBIO
296 | 49565242 | CLAVO STEINMANN LISO DIAMETRO 4.0 mm LONG.200 | UND | II | UI | MATBIO
297 | 49565154 | CLAVO STEINMANN LISO DIAMETRO 5.0 mm LONG.150 | UND | II | UI | MATBIO
298 | 49565146 | CLAVO STEINMANN LISO DIAMETRO 5.0 mm LONG.200 | UND | II | UI | MATBIO
299 | 49565130 | CLAVO STEINMANN LISO DIAMETRO 5.0 mm LONG.300 | UND | II | UI | MATBIO
300 | 49565351 | CLAVO STEINMANN ROSCADO ROSCA CENTRAL DIAM . 4.5 mm. L200 | UND | III | AU | MATBIO
301 | 49565352 | CLAVO STEINMANN ROSCADO ROSCA CENTRAL DIAM . 4.5 mm. L250 | UND | III | AU | MATBIO
302 | 49565353 | CLAVO STEINMANN ROSCADO ROSCA CENTRAL DIAM . 4.5 mm. L300 | UND | III | AU | MATBIO
303 | 49565370 | CLAVO STEINMANN ROSCADO ROSCA CENTRAL DIAM . 5.0 mm. L200 | UND | III | AU | MATBIO
304 | 49565398 | CLAVO STEINMANN ROSCADO ROSCA CENTRAL DIAM 4.0 mm L.200 | UND | II | UI | MATBIO
305 | 49565390 | CLAVO STEINMANN ROSCADO ROSCA CENTRAL DIAM 4.0 mm L.250 | UND | II | UI | MATBIO
306 | 49565382 | CLAVO STEINMANN ROSCADO ROSCA CENTRAL DIAM 4.0 mm L.300 | UND | II | UI | MATBIO
307 | 49565362 | CLAVO STEINMANN ROSCADO ROSCA CENTRAL DIAM. 5.0 mm L 250 | UND | III | AU | MATBIO
308 | 49565354 | CLAVO STEINMANN ROSCADO ROSCA CENTRAL DIAM. 5.0 mm L 300 | UND | III | AU | MATBIO
309 | 49565494 | CLAVO STEINMANN ROSCADO ROSCA PUNTA DIAM 3.5 mm L.200 | UND | II | UI | MATBIO
310 | 49565490 | CLAVO STEINMANN ROSCADO ROSCA PUNTA DIAM 4.0 mm L.150 | UND | II | UI | MATBIO
311 | 49565482 | CLAVO STEINMANN ROSCADO ROSCA PUNTA DIAM 4.0mm L.200 | UND | II | UI | MATBIO
312 | 49565470 | CLAVO STEINMANN ROSCADO ROSCA PUNTA DIAM 5.0 mm L.200 | UND | II | UI | MATBIO
313 | 49565462 | CLAVO STEINMANN ROSCADO ROSCA PUNTA DIAM 5.0 mm L.250 | UND | II | UI | MATBIO
314 | 49565454 | CLAVO STEINMANN ROSCADO ROSCA PUNTA DIAM 5.0 mm L.300 | UND | II | UI | MATBIO
315 | 49565495 | CLAVOS ELASTICOS DE TITANIO | UND | III | UI | MATBIO
316 | SIN_COD | CLIP ENDOSCOPICO, DESCARTABLE | UND | II | UI | MATBIO
317 | SIN_COD | CLIP DE SEÑALIZACION EN LESIONES 18G X 10 cm | UND | III | UI | MATBIO
318 | 49528170 | CLIP DE TITANIO PARA ANEURISMA PERMANENTE ANGULADO 11.4 x 8.0 mm. | UND | III | UM | MATBIO
319 | 49528150 | CLIP DE TITANIO PARA ANEURISMA PERMANENTE RECTO 7.0 x 6.2 mm | UND | III | UM | MATBIO
320 | 49528169 | CLIP DE TITANIO PARA ANEURISMA PERMANENTE CURVO 8.0 x 5.5 mm. | UND | III | UM | MATBIO
321 | 49528156 | CLIP DE TITANIO PARA ANEURISMA PERMANENTE SEMICURVO 10.2 x 7.5 mm. | UND | III | UM | MATBIO
322 | 49528168 | CLIP DE TITANIO PARA ANEURISMA PERMANENTE 8.6 x 7.0 mm. | UND | III | UM | MATBIO
323 | 49528166 | CLIP DE TITANIO PARA ANEURISMA PERMANENTE ANGULADO 7.0 x 5.7 mm. | UND | III | UM | MATBIO
324 | 49528160 | CLIP DE TITANIO PARA ANEURISMA PERMANENTE CURVO 5.4 x 5.5 mm. | UND | III | UM | MATBIO
325 | 49528162 | CLIP DE TITANIO PARA ANEURISMA PERMANENTE CURVO 6.4 x 6.1 mm | UND | III | UM | MATBIO
326 | 49528154 | CLIP DE TITANIO PARA ANEURISMA PERMANENTE RECTO 11x7.8 mm | UND | III | UM | MATBIO
327 | 49528152 | CLIP DE TITANIO PARA ANEURISMA PERMANENTE RECTO 9.0 x 7.0 mm | UND | III | UM | MATBIO
328 | 49528158 | CLIP DE TITANIO PARA ANEURISMA PERMANENTE SEMICURVO 8.3 x 6.8 mm. | UND | III | UM | MATBIO
329 | 49528380 | CLIP P/ANEURISMA PERM. 6.1 x 9 mm. ANGULADO | UND | III | UM | MATBIO
330 | 49528385 | CLIP P/ANEURISMA PERM. 6.8 x 9 mm. CURVO | UND | III | UM | MATBIO
331 | 49528390 | CLIP P/ANEURISMA PERM. 7.0 x 9 mm. RECTO | UND | III | UM | MATBIO
332 | 49080460 | CLIP P/CLIPADORA VASCULAR | UND | III | UM | MATBIO
333 | SIN_COD | CLIP PARA CIRUGIA LAPAROSCOPICA L, POR 6 UNIDADES | SOB | III | UI | MATBIO
334 | 49528536 | CLIP PARA CIRUGIA LAPAROSCOPICA ML X 6 UND | SOB | III | UI | MATBIO
335 | 49528530 | CLIP TEMPORAL CURVO 6.8 x 9mm | UND | III | UM | MATBIO
336 | 49528535 | CLIP TEMPORAL RECTO 7.0 x 9mm | UND | III | UM | MATBIO
337 | 49080459 | CLIP UMBILICAL | UND | III | UM | MATBIO
338 | SIN_COD | CLIPS DE POLIMERO TAMAÑO XL POR 6 UND | UND | III | UI | MATBIO
339 | SIN_COD | COLECTOR URINARIO MASCULINO TALLA M | UND | II | UI | MATBIO
340 | SIN_COD | COLECTOR URINARIO MASCULINO TALLA L | UND | II | UI | MATBIO
341 | 49529250 | COMPRESA DE GASA QUIRURGICA CON ASA RADIOPACA DE 45cm ESTERIL | SOB | III | UI | MATBIO
342 | SIN_COD | CUBIERTA DISTAL TRANSPARENTE PARA PUNTA DE ENTEROSCOPIO | UND | III | UI | MATBIO
343 | 49830329 | CUCHILLA PARA MICROKERATOMO | UND | II | AU | MATBIO
344 | 49090006 | CUCHILLA PARA VITRECTOMIA ANTERIOR | UND | II | AU | MATBIO
345 | 49090007 | CUCHILLETE 1.0 mm PARA FACOEMULSIFICACION | UND | II | AU | MATBIO
346 | 49090008 | CUCHILLETE 2.2 mm PARA FACOEMULSIFICACION | UND | II | AU | MATBIO
347 | 49090009 | CUCHILLETE 2.4 mm PARA FACOEMULSIFICACION | UND | II | AU | MATBIO
348 | 49090010 | CUCHILLETE 2.6 mm PARA FACOEMULSIFICACION | UND | II | AU | MATBIO
349 | 49030105 | DISPOSITIVO DE TRANSFERENCIA DE SOLUCIONES ESTERILES | UND | III | UI | MATBIO
350 | 49664290 | DISPOSITIVO INTRAUTERINO CON COBRE 380 A | UND | II | UI | MATBIO
351 | SIN_COD | DISPOSITIVO PARA APLICACIÓN DE CLIPS EN ENDOSCOPIA ALTA | UND | II | UI | MATBIO
352 | SIN_COD | DISPOSITIVO PARA APLICACIÓN DE CLIPS EN ENDOSCOPIA BAJA | UND | II | UI | MATBIO
353 | SIN_COD | DISPOSITIVO PARA APLICACIÓN DE LAZOS ENDOLOOP | UND | II | UI | MATBIO
354 | SIN_COD | DISTRACTOR MANDIBULAR MULTIAXIAL ALEACIÒN DE TITANIO | UND | III | UI | MATBIO
355 | 49639273 | DREN PEN ROSE 17" a mas x 1" x 1 Und Esteril. | UND | II | UI | MATBIO
356 | 49639276 | DREN PEN ROSE 17" a mas x 1/2" x 1 Und. Esteril. | UND | II | UI | MATBIO
357 | 49639279 | DREN PEN ROSE 17" a mas x 1/4" x 1 Und. Esteril. | UND | II | UI | MATBIO
358 | 49639282 | DREN PEN ROSE 17" a mas x 3/4" x 1 Und. Esteril. | UND | II | UI | MATBIO
359 | 49639302 | DREN TORACICO N° 22 | UND | II | UI | MATBIO
360 | 49639301 | DREN TORACICO N°. 20 | UND | II | UI | MATBIO
361 | 49639297 | DREN TORACICO N°. 26 | UND | II | UI | MATBIO
362 | 49639290 | DREN TORACICO N°. 28 | SOB | II | UI | MATBIO
363 | 49639299 | DREN TORACICO N°. 32 | SOB | II | UI | MATBIO
364 | SIN_COD | DRENAJE PLANO FULL PERFORADO DE 10 mm , CON TROCAR | UND | III | UI | MATBIO
365 | 49639325 | DRENAJE SILICONADO A PRESION NEGATIVA C/RESERVORIO COLAPSABLE | KIT | III | UI | MATBIO
366 | 49639326 | DRENAJE SILICONADO MULTIFENESTRADO A PRESION NEGATIVA C/RESERVORIO COLAPSABLE 100cc | KIT | III | UI | MATBIO
367 | 49639314 | DRENAJE TORAXICO CERRADO | KIT | III | UI | MATBIO
368 | SIN_COD | ELECTRODO ACTIVO DE CUCHILLA EXTENDIDA PARA PROCEDIMIENTOS ELECTROQUIRURGICOS | UND | III | UM | MATBIO
369 | SIN_COD | ELECTRODO ACTIVO PUNTA AGUJA PARA PROCEDIMIENTOS ELECTROQUIRURGICOS | UND | III | UM | MATBIO
370 | SIN_COD | ELECTRODO ACTIVO PUNTA DE BOLA EXTENDIDA PARA PROCEDIMIENTOS ELECTROQUIRURGICOS | UND | III | UM | MATBIO
371 | 49870369 | ELECTRODO DE RADIOFRECUENCIA | UND | II | AU | MATBIO
372 | SIN_COD | ELECTRODO DE RETORNO ALMOHADILLA 1.25 X51 cm X 117 cm | UND | III | UM | MATBIO
373 | 49870485 | ELECTRODO NEUTRO PARA PACIENTES PLACAS AUTOADHESIVAS, DESCARTABLE | UND | II | UM | MATBIO
374 | 49870481 | ELECTRODO PARA MONITOR (ADULTO), DESCARTABLE | UND | II | AU | MATBIO
375 | 49870482 | ELECTRODO PARA MONITOR (PEDIATRICO) DESCARTABLE | UND | II | AU | MATBIO
376 | 49870562 | ELECTRODO PARA NEUROESTIMULACION 2.0" X 3.5" RECTANGULAR | BOL | II | AU | MATBIO
377 | 49870560 | ELECTRODO PARA NEUROESTIMULACION 1.25" REDONDO | BOL | II | AU | MATBIO
378 | 49870561 | ELECTRODO PARA NEUROESTIMULACION 2.0" REDONDO | BOL | II | AU | MATBIO
379 | 49870563 | ELECTRODO PARA NEUROESTIMULACION 3.0" REDONDO | BOL | II | AU | MATBIO
380 | 49870564 | ELECTRODO PARA NEUROESTIMULACION 3.0" x 5.0" RECTANGULAR | BOL | II | AU | MATBIO
381 | 49870565 | ELECTRODO PARA NEUROESTIMULACION 3.5" X 5.0" RECTANGULAR | BOL | II | AU | MATBIO
382 | 49870566 | ELECTRODO PARA NEUROESTIMULACION 4.0" x 5.0" RECTANGULAR | BOL | II | AU | MATBIO
383 | 49870370 | ELECTRODO POR RADIOFRECUENCIA BIPOLAR | UND | II | UM | MATBIO
384 | 49555300 | EMBOLO DE OCLUSION COILS 5mm x 5mm | UND | III | AU | MATBIO
385 | 49555301 | EMBOLO DE OCLUSION COILS 8mm x 4mm | UND | III | AU | MATBIO
386 | 49555302 | EMBOLO DE OCLUSION COILS 8mm x 5mm | UND | III | AU | MATBIO
387 | SIN_COD | ENDOPROTESIS BILIAR 10 FR X 12 cm | UND | III | UI | MATBIO
388 | SIN_COD | ENDOPROTESIS BILIAR 10 FR X 5 cm | UND | III | UI | MATBIO
389 | SIN_COD | ENDOPROTESIS BILIAR 10 FR X 9 cm | UND | III | UI | MATBIO
390 | SIN_COD | ENDOPROTESIS BILIAR TENNEMBAU 10 FR X 9 cm | UND | III | UI | MATBIO
391 | SIN_COD | ENDOPROTESIS ESOFAGICA METALICA AUTOEXPANDIBLE 10 cm LONG | UND | III | UI | MATBIO
392 | SIN_COD | ENDOPROTESIS ESOFAGICA METALICA AUTOEXPANDIBLE 15 cm LONG | UND | III | UI | MATBIO
393 | SIN_COD | ENDOPROTESIS METALICA AUTOEXPANDIBLE VIA BILIAR 30 FR X 4 cm | UND | III | UI | MATBIO
394 | SIN_COD | ENDOPROTESIS METALICA AUTOEXPANDIBLE VIA BILIAR 30 FR X 6 cm | UND | III | UI | MATBIO
395 | SIN_COD | ENDOPROTESIS METALICA AUTOEXPANDIBLE VIA BILIAR 30 FR X 8 cm | UND | III | UI | MATBIO
396 | SIN_COD | ENDOPROTESIS PANCREATICO 5 FR | UND | III | UI | MATBIO
397 | SIN_COD | ENDOPROTESIS PANCREATICO 7 FR | UND | III | UI | MATBIO
398 | 49533043 | ENGRAMPADORA LINEAL CORTANTE 55MM (AZUL) | UND | II | UI | MATBIO
399 | 49604969 | EQUIPO DE INFUSION ENDOVENOSO SIMPLE (VENOCLISIS) | UND | II | UI | MATBIO
400 | 49604320 | EQUIPO DE INFUSION INTRAVENOSA OPACO PARA INFUSION | UND | III | UI | MATBIO
401 | 49604321 | EQUIPO DE INFUSION INTRAVENOSA PARA TRATAMIENTO DE QUIMIOTERAPIA CON FILTRO | SET | III | UI | MATBIO
402 | 49604322 | EQUIPO DE INFUSION INTRAVENOSA PARA TRATAMIENTO DE QUIMIOTERAPIA CON VALVULA ANTIRREFLUJO | SET | III | UI | MATBIO
403 | 49604972 | EQUIPO DE INFUSION MICROGOTERO CON CAMARA GRADUADA | UND | II | UI | MATBIO
404 | 49604968 | EQUIPO DE INFUSION PARA NUTRICIÓN ENTERAL SIN RESERVORIO | UND | III | UI | MATBIO
405 | 49639322 | EQUIPO DE TORACOCENTESIS ADULTO, DESCARTABLE | SET | II | UI | MATBIO
406 | 49639323 | EQUIPO DE TORACOCENTESIS NIÑO, DESCARTABLE | UND | II | UI | MATBIO
407 | 49508130 | EQUIPO DESCARTABLE PARA PERICARDIOCENTESIS | SET | II | AU | MATBIO
408 | SIN_COD | EQUIPO EN Y PARA IRRIGACION | UND | III | UI | MATBIO
409 | 49604283 | EQUIPO PARA MEDIR PRESION VENOSA CENTRAL (PVC), DESCARTABLE | UND | II | UI | MATBIO
410 | 49604909 | EQUIPO PARA TRANSFUSION SANGUINEA | UND | II | UI | MATBIO
411 | 49664320 | ESCOBILLA PARA LAVADO DE MANOS QUIRURGICO | UND | II | UM | MATBIO
412 | SIN_COD | ESFINTEROTOMO CON ASA DE CORTE 25 mm | UND | III | UI | MATBIO
413 | SIN_COD | ESFINTEROTOMO CON ASA DE CORTE 30 mm | UND | III | UI | MATBIO
414 | SIN_COD | ESFINTEROTOMO DE PRECORTE 25 mm | UND | III | UI | MATBIO
415 | 49588326 | ESPACIADOR INTERESPINOSO LUMBAR/SACRO | UND | III | AU | MATBIO
416 | 49588321 | ESPACIADOR INTERVERTEBRAL P/FUSION INTERSOMATICA CERVICAL ANTERIOR | UND | III | UI | MATBIO
417 | 49588322 | ESPACIADOR INTERVERTEBRAL PARA FUSION INTERSOMATICA LUMBAR/SACRO | UND | III | UI | MATBIO
418 | 49623318 | ESPARADRAPO HIPOALERGICO 30cm. x 9mts papel | TUB/CAJ | II | AU | MATBIO
419 | 49623322 | ESPARADRAPO HIPOALERGICO 30cm. x 9mts Seda | TUB/CAJ | II | AU | MATBIO
420 | 49265321 | ESPECULO VAGINAL DESCARTABLE CHICO | UND | II | UM | MATBIO
421 | 49265322 | ESPECULO VAGINAL DESCARTABLE GRANDE | UND | II | UM | MATBIO
422 | 49265323 | ESPECULO VAGINAL DESCARTABLE MEDIANO | UND | II | UM | MATBIO
423 | 49539325 | ESPONJA DE SILICONA 5 mm. X 3 mm. OVALADA | UND | III | UI | MATBIO
424 | 49090019 | ESTABILIZADOR CORONARIO DE ARTICULACIÓN DE TITANIO DE 24 cm. | UND | II | UM | MATBIO
425 | 49539500 | EXPLANTE DE SILICONA 276 | UND | III | UI | MATBIO
426 | 49090020 | FILTRO ANTIBACTERIAL PARA GASES DE COMBUSTION ADAPTADO AL TROCAR | SET | II | UI | MATBIO
427 | 49090021 | FILTRO ANTIBACTERIAL PARA INSUFLADOR | SET | II | UI | MATBIO
428 | 49811038 | FILTRO ARTERIAL P/MICRO-AGREGADOS P/SANGRE VENOSA | UND | II | UI | MATBIO
429 | 49810387 | FILTRO BACTERIANO PARA RESPIRADOR | UND | II | UI | MATBIO
430 | 49810388 | FILTRO BACTERIANO PRESION PACIENTE | UND | II | UI | MATBIO
431 | 49835433 | FILTRO DE CATETER EPIDURAL | UND | II | AU | MATBIO
432 | SIN_COD | FILTRO DE INFUSION 0.2 um | UND | III | UI | MATBIO
433 | 49030386 | FILTRO DE LIQUIDOS PARA MAQUINA DE HEMODIALISIS | UND | III | UI | MATBIO
434 | 49604974 | FILTRO DE NUTRICION PARENTERAL DE 0.22-PARA SIST. DE 2:1 | UND | III | UI | MATBIO
435 | 49604975 | FILTRO DE NUTRICION PARENTERAL DE 1.20-PARA SIST. DE 3:1 | UND | III | UI | MATBIO
436 | SIN_COD | FILTRO DE VENA CAVA | UND | III | UI | MATBIO
437 | 49524396 | FILTRO PARA HEMODIALISIS DE POLISULFONA O POLIETERSULFONA DE 1.8 m2 - 1.9 m2 | UND | III | UI | MATBIO
438 | 49524397 | FILTRO PARA HEMODIALISIS DE POLISULFONA O POLIETERSULFONA MAYOR O IGUAL A 2.0 m2 | UND | III | UI | MATBIO
439 | SIN_COD | FILTRO PARA PREPARACION DE CITOSTATICOS | UND | III | UI | MATBIO
440 | 49672477 | FISTULA ARTERIOVENOSA PARA HEMODIALISIS 16 x 1 1/4 | UND | III | UI | MATBIO
441 | 49070390 | FLEBOEXTRACTOR DESCARTABLE | UND | II | UM | MATBIO
442 | SIN_COD | FRASCO COLECTOR DE MUESTRA DE 100 ml | UND | II | UI | MATBIO
443 | 49533209 | FRASCO COLECTOR PARA MUESTRA DE FIBROSCOPIA, DESCARTABLE | FCO | III | UM | MATBIO
444 | 49533204 | FRASCO DE ASPIRACION DE SECRECIONES 2000 cc DE CAPACIDAD. | FCO | II | UM | MATBIO
445 | SIN_COD | FRASCO DE ORINA CON DISPOSITIVO DE TRANSFERENCIA 120 ml | UND | III | UI | MATBIO
446 | SIN_COD | GASA COMPRESA POR 5 UND | SOB | II | AU | MATBIO
447 | 49623435 | GASA CON ACETATO DE CLORHEXIDINA 0.5% + PARAFINA APOSITO | UND | II | UI | MATBIO
448 | SIN_COD | GASA DOBLADA POR 10 UND | SOB | II | AU | MATBIO
449 | 49623432 | GASA MEDICINAL ABSORBENTE x 100 METROS | PAQ | II | AU | MATBIO
450 | 49623438 | GASA PARAFINADA 10 X 10 cm | UNID | II | UI | MATBIO
451 | 49623439 | GASA PARAFINADA 7 m X 10cm | UNID | II | UI | MATBIO
452 | 49514421 | GORRO DESCARTABLE P/DAMA | UND | II | UM | MATBIO
453 | 49514420 | GORRO DESCARTABLE P/VARÓN | UND | II | UM | MATBIO
454 | 49850420 | GRADILLA DE POLYPROPILENO AUTOCLAVABLE 16 mm. | UND | II | UM | MATBIO
455 | SIN_COD | GRAPADORA ENDOSCOPICA ABSORBIBLE DE 5MM PARA FIJACION DE MALLAS CON 30 TACKERS | UND | III | UI | MATBIO
456 | SIN_COD | GRAPADORA ENDOSCOPICA FIJADORA DE MALLA DE FORMA HELICOIDAL DE 30 TACKERS | UND | III | UI | MATBIO
457 | SIN_COD | GRAPADORA QUIRURGICA PARA PIEL CON DESGRAPADOR | SET | II | UI | MATBIO
458 | 49529068 | GRAPADORA QURURGICA CIRCULAR CURVA DE 25 mm. | UND | II | UI | MATBIO
459 | 49529067 | GRAPADORA QURURGICA CIRCULAR CURVA DE 27 mm. | UND | II | UI | MATBIO
460 | 49529066 | GRAPADORA QURURGICA CIRCULAR CURVA DE 28 mm. | UND | II | UI | MATBIO
461 | 49529065 | GRAPADORA QURURGICA CIRCULAR CURVA DE 29 mm. | UND | II | UI | MATBIO
462 | 49107084 | GRAPADORA QURURGICA CIRCULAR CURVA DE 31 mm. | UND | II | UI | MATBIO
463 | 49107086 | GRAPADORA QURURGICA CIRCULAR CURVA DE 33 mm. | UND | II | UI | MATBIO
464 | 49231319 | GUANTES DE NITRILO | PAR | II | UI | MATBIO
465 | SIN_COD | GUANTES DE SILICONA DE PROTECCION TERMICA | PAR | III | UI | MATBIO
466 | 49664430 | GUANTES P/EXAMENES MEDIUM x 100 UNIDADES DESCARTABLE | CAJ | II | AU | MATBIO
467 | 49664433 | GUANTES P/EXAMENES LARGE x 100 UNIDADES DESCARTABLE | CAJ | II | AU | MATBIO
468 | 49664431 | GUANTES P/EXAMENES SMALL X 100 UNDIDADES DESCARTABLE | CAJ | II | AU | MATBIO
469 | 49664429 | GUANTES QUIRURGICOS Nº 6.5 ESTERIL DESCARTABLE | PAR | II | AU | MATBIO
470 | 49664426 | GUANTES QUIRURGICOS Nº 7 ESTERIL DESCARTABLE | PAR | II | AU | MATBIO
471 | 49664423 | GUANTES QUIRURGICOS Nº 7.5 ESTERIL DESCARTABLE | PAR | II | AU | MATBIO
472 | 49664420 | GUANTES QUIRURGICOS Nº 8 ESTERIL DESCARTABLE | PAR | II | AU | MATBIO
473 | SIN_COD | GUIA ALAMBRE PARA DILATADOR DE ESOFAGO SAVARY | UND | III | UI | MATBIO
474 | SIN_COD | GUIA BROCA 2.0/1.5 PARA GUIA TRANS BUCAL | UND | III | UI | MATBIO
475 | SIN_COD | GUIA METALICA AMPLAZ | UND | III | UI | MATBIO
476 | 49630884 | GUIA METALICA EXTRA STIFF AMPLATZ RECTA 35 x 180cms | UND | III | AU | MATBIO
477 | 49630882 | GUIA METALICA EXTRA STIFF AMPLATZ "J" 35 x 180cms | UND | III | AU | MATBIO
478 | 49630883 | GUIA METALICA EXTRA STIFF AMPLATZ "J" 38 x 180cms | UND | III | AU | MATBIO
479 | 49630885 | GUIA METALICA EXTRA STIFF AMPLATZ RECTA 38 x 180cms | UND | III | AU | MATBIO
480 | SIN_COD | GUIA METALICA HIDROFILICA CURVA 0.035 x 4.00 m | UND | III | UI | MATBIO
481 | SIN_COD | GUIA METALICA HIDROFILICA RECTA 0.035 x 4.80 m | UND | III | UI | MATBIO
482 | 49630911 | GUIA METALICA MANDRIL DE COPE 15 x 90cms | UND | III | AU | MATBIO
483 | 49630912 | GUIA METALICA ROAD RUNDNER LPC 35 X 145 cms | UND | III | AU | MATBIO
484 | 49630913 | GUIA METALICA ROAD RUNDNER LPC 38 X 145 cms | UND | III | AU | MATBIO
485 | 49630914 | GUIA METALICA ROAD RUNDNER PC 35 X 145 cms | UND | III | AU | MATBIO
486 | 49630915 | GUIA METALICA ROAD RUNDNER PC 38 X 145 cms | UND | III | AU | MATBIO
487 | SIN_COD | GUIA TRANSVERSAL 2.0/2.4 | UND | III | UI | MATBIO
488 | 49080456 | HEMOCLIP DE MAMARIA 11.5mm Automático | UND | III | UM | MATBIO
489 | 49080450 | HEMOCLIP DE MAMARIA 9.0mm Automático. | UND | III | UM | MATBIO
490 | 49770462 | HEMOCONCENTRADOR-HEMOFILTRO | UND | II | UM | MATBIO
491 | 49770461 | HEMOSTATICO ABSORBIBLE DE METILCELULOSA | UND | II | UI | MATBIO
492 | 49090023 | HEMOSTATICO DE COLAGENO | UND | II | UI | MATBIO
494 | SIN_COD | HIALURONATO DE SODIO 25 MG/2.5 ML | UND | II | UI | MATBIO
495 | 49623038 | HIDROCOLOIDE EN PASTA Y/O GEL | TUB | II | AU | MATBIO
496 | 49711515 | HILO DE MARCAPASO CARDIACO | CAJ | III | UI | MATBIO
497 | 49623465 | HISOPO DE MADERA 6" | UND | II | UI | MATBIO
498 | 49635505 | HOJA DE BISTURI No. 11 | UND | II | UI | MATBIO
499 | 49635490 | HOJA DE BISTURI No. 15 | UND | II | UI | MATBIO
500 | 49635470 | HOJA DE BISTURI No. 24 | UND | II | UI | MATBIO
501 | 49635464 | HOJA ESTERIL PARA DERMATOMO ELECTRICO. | UND | II | UM | MATBIO
502 | 49528049 | HOOK PARA LAPAROSCOPIA (GANCHO) | UND | II | UM | MATBIO
503 | 49567256 | IMPLANTE (INJERTO) OSEO DE APOSICION 12 cm x 02 Pzas. | CAJ | III | UI | MATBIO
504 | 49567253 | IMPLANTE (INJERTO) OSEO DE APOSICION 14 cm x 02 Pzas. | CAJ | III | UI | MATBIO
505 | 49567262 | IMPLANTE (INJERTO) OSEO DE APOSICION 5 cm x 02 Pzas. | CAJ | III | UI | MATBIO
506 | 49567259 | IMPLANTE (INJERTO) OSEO DE APOSICION 8.5 cm x 02 Pzas. | CAJ | III | UI | MATBIO
507 | 49567274 | IMPLANTE (INJERTO) OSEO DE CUÑA DE 3 x 3 x 1.3cm. | CAJ | III | UI | MATBIO
508 | 49567271 | IMPLANTE (INJERTO) OSEO DE CUÑA DE 5 x 5 x 1.7cm. | CAJ | III | UI | MATBIO
509 | 49567283 | IMPLANTE (INJERTO) OSEO DE TARUGO 18 x 15.5cm. | CAJ | III | UI | MATBIO
510 | 49567280 | IMPLANTE (INJERTO) OSEO DE TARUGO 30 x 15.5cm. | CAJ | III | UI | MATBIO
511 | 49567277 | IMPLANTE (INJERTO) OSEO DE TARUGO 30 x 19.5cm. | CAJ | III | UI | MATBIO
512 | 49567250 | IMPLANTE (INJERTO) OSEO ESPONJOSO DIVERSO x 11 Pzas. | CAJ | III | UI | MATBIO
513 | SIN_COD | IMPLANTE COCLEAR (COMPONENTE EXTERNO) | KIT | III | UI | MATBIO
514 | SIN_COD | IMPLANTE COCLEAR (COMPONENTE INTERNO, COMPONENTE EXTERNO) | KIT | III | UI | MATBIO
515 | SIN_COD | IMPLANTE DERIVADO DE TEJIDO TENDINOSO HUMANO | UND | III | UI | MATBIO
516 | 49588480 | IMPLANTE INTERESPINOSO | SET | III | UI | MATBIO
517 | 49516496 | INJERTO ARTERIAL BIFURCADO No. 12 x 6 PTFA | UND | III | UM | MATBIO
518 | 49516493 | INJERTO ARTERIAL BIFURCADO No. 14 x 7 PTFA | UND | III | UM | MATBIO
519 | 49516490 | INJERTO ARTERIAL BIFURCADO No. 16 x 8 PTFA | UND | III | UM | MATBIO
520 | 49516487 | INJERTO ARTERIAL BIFURCADO No. 18 x 9 PTFA | UND | III | UM | MATBIO
521 | 49516502 | INJERTO ARTERIAL LINEAL ANILLADO PTFE 5mm | UND | III | UM | MATBIO
522 | 49516505 | INJERTO ARTERIAL LINEAL Nº 10 PTFA | UND | III | UM | MATBIO
523 | 49516503 | INJERTO ARTERIAL LINEAL Nº 6 PTFA | UND | III | UM | MATBIO
524 | 49516504 | INJERTO ARTERIAL LINEAL Nº 8 PTFA | UND | III | UM | MATBIO
525 | 49567251 | INJERTO OSEO CHIPS | UND | III | UI | MATBIO
526 | 49090017 | INJERTO PARA DURAMADRE BIOLOGICA ADHESIVA DE 10 X 12.5 cm | UND | III | UI | MATBIO
527 | 49090018 | INJERTO PARA DURAMADRE BIOLOGICA ADHESIVA DE 5 X 5 cm | UND | III | UI | MATBIO
528 | 49516509 | INJERTO PARA DURAMADRE POLIESTERURETANO 12x14 cm | UND | III | UI | MATBIO
529 | 49516510 | INJERTO PARA DURAMADRE POLIESTERURETANO 6x14 cm. | UND | III | UI | MATBIO
530 | 49516511 | INJERTO PARA DURAMADRE POLIESTERURETANO 6x8 cm. | UND | III | UI | MATBIO
531 | SIN_COD | INSUFLADOR HIDRONEUMATICO PARA BALON DE DILATACION | UND | III | UI | MATBIO
532 | 49631135 | INTRODUCTOR ARTERIAL 6 Fr | SET | II | UI | MATBIO
533 | 49631134 | INTRODUCTOR ARTERIAL 7 Fr | SET | II | UI | MATBIO
534 | 49631132 | INTRODUCTOR ARTERIAL 8 Fr | SET | II | UI | MATBIO
535 | SIN_COD | INTRODUCTORES 5 FR | UND | III | UI | MATBIO
536 | SIN_COD | INTRODUCTORES 6 FR | UND | III | UI | MATBIO
537 | 49643482 | JERINGA DESCARTABLE DE 60 cc | UND | II | UI | MATBIO
538 | 49660752 | JERINGA HIPOD. 1 ml. C/A No 25 x 5/8 , DESCARTABLE | UND | II | UI | MATBIO
539 | 49654484 | JERINGA HIPOD. 3 ml. C/A No 21 x 1 1/2 , DESCARTABLE | UND | II | UI | MATBIO
540 | 49653484 | JERINGA HIPOD. 5 ml. C/A No 21 x 1 1/2 , DESCARTABLE | UND | II | UI | MATBIO
541 | 49656748 | JERINGA HIPOD. 0.3 ml. INSULINA C/A , DESCARTABLE | UND | II | UI | MATBIO
542 | 49652484 | JERINGA HIPOD. 10 ml. C/A No. 21 x 1 1/2 , DESCARTABLE | UND | II | UI | MATBIO
543 | 49650484 | JERINGA HIPOD. 20 ml. C/A No. 21 x 1 1/2 , DESCARTABLE | UND | II | UI | MATBIO
544 | 49643441 | JERINGA HIPOD. DE 50 ML C/BULBO IRRIGADOR , DESCARTABLE | UND | II | UI | MATBIO
545 | 49508253 | JERINGA PARA PERFUSOR DE 50 cms. MAS LINEA | UND | II | UI | MATBIO
546 | SIN_COD | JUEGO DE ADAPTADOR DE LIMPIEZA ENTEROSCOPIO | UND | III | UI | MATBIO
547 | 49529857 | KIT DE CIRUGIA MAYOR (18 Piezas Quirúrgicas : cinco mandiles, cuatro sabanas, cuatro campos, un poncho, una funda de mayo, un piso de mesa de mayo y dos bolsas)) | KIT | II | UM | MATBIO
548 | SIN_COD | KIT DE DRENAJE PERCUTANEO MULTIPROPOSITO 12 FR | KIT | III | UI | MATBIO
549 | SIN_COD | KIT DE DRENAJE PERCUTANEO MULTIPROPOSITO 14 FR | KIT | III | UI | MATBIO
550 | SIN_COD | KIT DE DRENAJE PERCUTANEO MULTIPROPOSITO 8 FR | KIT | III | UI | MATBIO
551 | SIN_COD | KIT DE RESECCION ENDOSCOPICA DE MUCOSA ALTA | KIT | III | UI | MATBIO
552 | SIN_COD | KIT DE RESECCION ENDOSCOPICA DE MUCOSA BAJA | KIT | III | UI | MATBIO
553 | 49529870 | KIT DE ROPA ESTERIL PARA MEZCLAS INTRAVENOSAS x 9 Piezas | KIT | III | AU | MATBIO
554 | 49529858 | KIT DE ROPA ESTERIL PARA PROCEDIMIENTOS QUIRURGICOS AMBULATORIOS (05 PIEZAS: UN MANDIL Y CUATRO CAMPOS) DESCARTABLE | KIT | II | UM | MATBIO
555 | SIN_COD | KIT DE ROPA TALLA L (CHAQUETA Y PANTALON)DESCARTABLE | KIT | II | UI | MATBIO
556 | SIN_COD | KIT DE ROPA TALLA M (CHAQUETA Y PANTALON)DESCARTABLE | KIT | II | UI | MATBIO
557 | SIN_COD | KIT DE ROPA TALLA XL(CHAQUETA Y PANTALON)DESCARTABLE | KIT | II | UI | MATBIO
558 | SIN_COD | KIT DE ROPA X 7 PIEZAS DESCARTABLE | KIT | II | UI | MATBIO
559 | 49030467 | KIT DE SUTURA MENISCAL | UND | III | UI | MATBIO
560 | 49628605 | KIT DE TORNIQUETE VASCULAR x 10 unidades | CAJ | III | AU | MATBIO
561 | SIN_COD | KIT DE TRACCION PARA HOMBRO | UND | III | UI | MATBIO
562 | 49514544 | LAMINA PARA SIERRA OSCILANTE 6 mm. | UND | III | UM | MATBIO
563 | 49514545 | LAMINA PARA SIERRA OSCILANTE 8mm. | UND | III | UM | MATBIO
564 | 49514546 | LAMINA PARA SIERRA OSCILANTE L 8mm | UND | III | UM | MATBIO
565 | 49721299 | LAPIZ PARA ELECTROCAUTERIO MONOPOLAR | UND | II | UI | MATBIO
566 | SIN_COD | LAZO ENDOLOOP , DESCARTABLE | UND | II | UI | MATBIO
567 | 49514540 | LENTE INTRAOCULAR DE CAMARA ANTERIOR | UND | III | UI | MATBIO
568 | 49539545 | LENTE INTRAOCULAR DE CAMARA POSTERIOR | UND | III | UI | MATBIO
569 | 49090026 | LENTE INTRAOCULAR PLEGABLE DE CAMARA POSTERIOR TORICO | UND | II | UI | MATBIO
570 | 49090027 | LENTE PLEGABLE DE CAMARA POSTERIOR 3 PIEZAS | UND | II | UI | MATBIO
571 | 49090028 | LENTE PLEGABLE DE CAMARA POSTERIOR ASFERICO 1 PIEZA | UND | II | UI | MATBIO
572 | 49090029 | LENTE PLEGABLE MULTIFOCAL APODIZADO DIFRACTICODE 1 PIEZA ASFERICO. | UND | II | UI | MATBIO
573 | SIN_COD | LENTE PROTECTOR CONTRA IMPACTO DE PARTICULAS | UND | II | UI | MATBIO
574 | 49070350 | LIMPIADOR PARA ELECTROCAUTERIO | UND | II | UI | MATBIO
575 | 49631494 | LINEA DE EXTENSION CON LLAVE 3 VIAS / 50 cm. | UND | II | UI | MATBIO
576 | SIN_COD | LINEA DE MUESTREO NASAL DE USO TEMPORAL | UND | III | UI | MATBIO
577 | SIN_COD | LINEA DE SECADO DE CAPNOGRAFIA | UND | III | UI | MATBIO
578 | 49631497 | LINEA PARA BOMBA INFUSORA C/CAMARA GRADUADA CON O SIN SEGMENTO SILICONA | UND | II | AU | MATBIO
579 | 49631498 | LINEA PARA BOMBA INFUSORA S/CAMARA GRADUADA CON O SIN SEGMENTO SILICONA | UND | II | AU | MATBIO
580 | 49631481 | LINEA PARA LA PREPARACION DE FARMACO CITOSTATICO CON VALVULAS BIDIRECCIONALES. | SET | III | UI | MATBIO
581 | SIN_COD | LITOTRIPTOR MECANICO CALCULO VIA BILIAR | UND | III | UI | MATBIO
582 | 49604669 | LLAVE DE 3 VIAS DESCARTABLE | UND | II | UI | MATBIO
583 | SIN_COD | LUBRICANTE DE SILICONA PARA VALVULAS DE ENDOSCOPIO | UND | II | UI | MATBIO
584 | 49351411 | MACHO P/TORNILLO CORTICAL 2.0MM (PREP. PREVIA 1.5mm DIAM. LONG. TOTAL 53mm) | UND | II | UM | MATBIO
585 | 49351412 | MACHO P/TORNILLO CORTICAL 2.0MM (PREP. PREVIA 1.5mm DIAM. LONG. TOTAL 100mm) | UND | II | UM | MATBIO
586 | 49351408 | MACHO P/TORNILLO CORTICAL 2.5MM (PREP. PREVIA 1.5mm DIAM. LONG. TOTAL 100mm) | UND | II | UM | MATBIO
587 | 49351409 | MACHO P/TORNILLO CORTICAL 3.2MM (PREP. PREVIA 1.5mm DIAM. LONG. TOTAL 100mm) | UND | II | UM | MATBIO
588 | 49351410 | MACHO P/TORNILLO CORTICAL 4.5MM (PREP. PREVIA 1.5mm DIAM. LONG. TOTAL 100mm) | UND | II | UM | MATBIO
589 | 49512566 | MALLA CILINDRICA PARA REFUERZO DE CUERPO VERTEBRAL | UND | III | UM | MATBIO
590 | SIN_COD | MALLA CON CONTACTO VISCERAL | UND | III | UI | MATBIO
591 | SIN_COD | MALLA DE TITANIO PARA PISO DE ORBITA PREFORMADO DE 1.2 a 1.5 mm DERECHA E IZQUIERDA | UND | III | UI | MATBIO
592 | 49512650 | MALLA SINTETICA DE POLYPROPYLENE 15 x 15 cm | UND | II | UI | MATBIO
593 | 49512570 | MALLA SINTETICA DE POLYPROPYLENE 20 X 30 cm | UND | II | UI | MATBIO
594 | 49528763 | MALLA TUBULAR ELASTICA CALIBRE 0 X 25 METROS | UND | II | AU | MATBIO
595 | 49528764 | MALLA TUBULAR ELASTICA CALIBRE 1 X 25 METROS | UND | II | AU | MATBIO
596 | 49528761 | MALLA TUBULAR ELASTICA CALIBRE 2 X 25 METROS | UND | II | AU | MATBIO
597 | 49528765 | MALLA TUBULAR ELASTICA CALIBRE 3 X 25 METROS | UND | II | AU | MATBIO
598 | 49528766 | MALLA TUBULAR ELASTICA CALIBRE 4 X 25 METROS | UND | II | AU | MATBIO
599 | 49528760 | MALLA TUBULAR ELASTICA CALIBRE 5 X 25 METROS | UND | II | AU | MATBIO
600 | 49528767 | MALLA TUBULAR ELASTICA CALIBRE 6 X 25 METROS | UND | II | AU | MATBIO
601 | 49528762 | MALLA TUBULAR ELASTICA CALIBRE 7 X 25 METROS | UND | II | AU | MATBIO
602 | SIN_COD | MANDIL CON PUÑO ESTERIL EXTRA LARGE , DESCARTABLE | UND | II | UI | MATBIO
603 | SIN_COD | MANDIL CON PUÑO ESTERIL LARGE , DESCARTABLE | UND | II | UI | MATBIO
604 | SIN_COD | MANDIL CON PUÑO ESTERIL MEDIUM , DESCARTABLE | UND | II | UI | MATBIO
605 | SIN_COD | MANDIL CON PUÑO NO ESTERILES EXTRA LARGE, DESCARTABLE | UND | II | UI | MATBIO
606 | SIN_COD | MANDIL CON PUÑO NO ESTERILES LARGE , DESCARTABLE | UND | II | UI | MATBIO
607 | SIN_COD | MANDIL CON PUÑO NO ESTERILES MEDIUM , DESCARTABLE | UND | II | UI | MATBIO
608 | SIN_COD | MANDIL DE PROTECCION RESISTENTE AL AGUA , DESCARTABLE | UND | II | UI | MATBIO
609 | SIN_COD | MANGA ESTERIL PARA CIRUGIA LAPAROSCOPICA | UND | III | UI | MATBIO
610 | SIN_COD | MARCADOR PARA PIEL PARA PROCEDIMIENTOS QUIRURGICOS | UND | II | UM | MATBIO
611 | 49512597 | MARCAPASO DEFINITIVO BICAMERAL DDD Y DDDR CON SUS CATETERES ELECTRODOS | UND | III | UI | MATBIO
612 | 49508259 | MARCAPASO TEMPORAL | SET | II | UI | MATBIO
613 | 49508258 | MARCAPASO V V I | UND | III | UI | MATBIO
614 | 49664568 | MASCARA CON RESERVORIO DE NO REVENTILACIÓN | UND | III | UI | MATBIO
615 | 49664566 | MASCARA CON RESERVORIO DE REVENTILACIÓN PARCIAL (ADULTO) | UND | II | UI | MATBIO
616 | 49664567 | MASCARA CON RESERVORIO DE REVENTILACIÓN PARCIAL (PEDIATRICO) | UND | II | UI | MATBIO
617 | SIN_COD | MASCARA DE VENTILACION NO INVASIVA ADULTO | UND | III | UI | MATBIO
618 | 49664542 | MASCARA LARINGEA N° 2 | UND | II | AU | MATBIO
619 | 49664544 | MASCARA LARINGEA N° 3 | UND | II | AU | MATBIO
620 | 49664546 | MASCARA LARINGEA N° 4 | UND | II | AU | MATBIO
621 | 49664539 | MASCARA LARINGEA N° 5 | UND | II | AU | MATBIO
622 | 49664569 | MASCARA PARA NEBULIZADOR ADULTO | UND | II | UI | MATBIO
623 | 49664572 | MASCARA PARA NEBULIZADOR PEDIATRICO | UND | II | UI | MATBIO
624 | 49664575 | MASCARA PARA OXIGENOTERAPIA CON VALVULA VENTURI (ADULTO) | UND | II | UI | MATBIO
625 | 49664578 | MASCARA PARA OXIGENOTERAPIA CON VALVULA VENTURI (PEDIATRICO) | UND | II | UI | MATBIO
626 | 49664588 | MASCARA PARA OXIGENOTERAPIA Nº1 | UND | II | UI | MATBIO
627 | 49664587 | MASCARA PARA OXIGENOTERAPIA Nº2 | UND | II | UI | MATBIO
628 | 49664584 | MASCARA PARA OXIGENOTERAPIA Nº3 | UND | II | UI | MATBIO
629 | 49664581 | MASCARA PARA OXIGENOTERAPIA Nº4 | UND | II | UI | MATBIO
630 | 49664589 | MASCARA PARA OXIGENOTERAPIA Nº5 | UND | II | UI | MATBIO
631 | 49664586 | MASCARA PARA OXIGENOTERAPIA Nº6 | UND | II | UI | MATBIO
632 | SIN_COD | MASCARA SIMPLE PARA OXIGENOTERAPIA P/ADULTO | UND | II | UI | MATBIO
633 | SIN_COD | MASCARA SIMPLE PARA OXIGENOTERAPIA P/PEDIATRICO | UND | II | UI | MATBIO
634 | SIN_COD | MASCARILLA DE PROTECCION RESPIRATORIA PARA GASES Y VAPORES | UND | III | AU | MATBIO
635 | 49664590 | MASCARILLA DESCARTABLE PARA CIRUJANO | UND | II | UM | MATBIO
636 | 49664591 | MASCARILLA QUIRURGICA Y RESPIRADOR CONTRA PARTICULAS N-95 | UND | II | AU | MATBIO
637 | SIN_COD | MECHA NASAL POR 2 UND | SOB | II | AU | MATBIO
638 | 49528554 | MEMBRANA ESPINAL DE 6 x 6 | UND | III | UI | MATBIO
639 | 49810319 | MINI FILTRO PARA RECONSTITUCION DE FARMACOS CON MICRO PUNZON DE PLASTICO | UND | III | UI | MATBIO
640 | 49810318 | MINI FILTRO PARA RECONSTITUCION DE FARMACOS CON VALVULA ANTIRREFLUJO INTEGRADA PARA RETENCION DE AEROSOLES 0.2 µ. | UND | III | UI | MATBIO
641 | 49810317 | MINI FILTRO PARA RECONSTITUCION DE FARMACOS CON VALVULA ANTIRREFLUJO INTEGRADA Y FILTRO DE AIRE ANTIBACTERIANO. | UND | III | UI | MATBIO
642 | 49452643 | MINICLIP DE TITANIO PARA ANEURISMA PERMANENTE RECTO 3.0 x 3.3 mm | UND | III | UI | MATBIO
643 | 49452644 | MINICLIP DE TITANIO PARA ANEURISMA PERMANENTE RECTO 4.7 x 3.8 mm. | UND | III | UI | MATBIO
644 | 49452637 | MINICLIP DE TITANIO PARA ANEURISMA PERMANENTE RECTO 5.0 x 4.0 mm. | UND | III | UI | MATBIO
645 | 49452641 | MINICLIP DE TITANIO PARA ANEURISMA PERMANENTE ANGULADO 5.0 x 3.5 mm. | UND | III | UI | MATBIO
646 | 49452642 | MINICLIP DE TITANIO PARA ANEURISMA PERMANENTE ANGULADO 6.3 x 6.0 mm. | UND | III | UI | MATBIO
647 | 49539324 | MINIESPONJA CON ALCOHOL CAJA x 100 Und. | CAJ | II | UM | MATBIO
648 | SIN_COD | MINIPLACA DE TITANIO 2.0 mm PARA MANDIBULA CON ESPACIO CENTRAL DE 4 A 6 AGUJEROS | UND | III | UI | MATBIO
649 | SIN_COD | MINIPLACA DE TITANIO 2.0 ANGULADA DE 3+3, 4+4 AGUJEROS | UND | III | UI | MATBIO
650 | SIN_COD | MINIPLACA DE TITANIO DE 1.3 a 1.6 mm EN L DERECHA DE 4 A 7 AGUJEROS | UND | III | UI | MATBIO
651 | SIN_COD | MINIPLACA DE TITANIO DE REBORDE ORBITARIO DE 1.3 a 1.6 mm de 8 A 12 AGUJEROS | UND | III | UI | MATBIO
652 | SIN_COD | MINIPLACA DE TITANIO RECTA DE 1.3-1.6 mm DE 10 A 20 AGUJEROS | UND | III | UI | MATBIO
653 | 49156585 | MINIPLACA RECTA REGULAR DE TITANIO DE 1.5 mm. DE 40 AGUJEROS | UND | III | UI | MATBIO
654 | 49156590 | MINIPLACA RECTA REGULAR DE TITANIO DE 2.0 mm. DE 16 AGUJEROS | UND | III | UI | MATBIO
655 | SIN_COD | MINIPLACA SISTEMA LOCK 2.0 mm PARA MANDIBULA CON ESPACIO CENTRAL DE 4 A 6 AGUJEROS | UND | III | UI | MATBIO
656 | 49514624 | MINIPLACAS Y TORNILLOS CRANEALES | UND | II | UU | MATBIO
657 | 49508101 | MONITORIZACION DE PRESION CON DOMO, SET BASICO | SET | III | UM | MATBIO
658 | SIN_COD | NEURO ESPONJA (COTONOIDE) 1/2" x 1" | SOB | II | UI | MATBIO
659 | 49528770 | NEURO ESPONJA (COTONOIDE) 3" x 6" | SOB | II | UI | MATBIO
660 | 49534360 | NITRATO DE PLATA SOLUCION AL 30% | FCO | III | UM | MATBIO
661 | 49729190 | NYLON AZUL MONOFIL. 0 C/A 35mm 1/2 CIRCULO REDONDA | UND | II | UI | MATBIO
662 | 49729074 | NYLON AZUL MONOFIL. 1 C/A 35mm 1/2 CIRCULO REDONDA | UND | II | UI | MATBIO
663 | 49729322 | NYLON AZUL MONOFIL. 3/0 C/A 3/8 CIRCULO CORTANTE 20 - 25 mm. | UND | II | UI | MATBIO
664 | 49729467 | NYLON AZUL MONOFIL. 4/0 C/A 3/8 CIRCULO CORTANTE 10-15 mm | UND | II | UI | MATBIO
665 | 49729491 | NYLON AZUL MONOFIL. 5/0 C/A 3/8 CIRCULO CORTANTE 10-15 mm | UND | II | UI | MATBIO
666 | 49729586 | NYLON AZUL MONOFIL. 6/0 C/A 3/8 CIRCULO CORTANTE 10-15 m | UND | II | UI | MATBIO
667 | 49880188 | NYLON NEGRO 9/0 con AGUJA ESPATULADA | UND | III | UI | MATBIO
668 | 49729497 | NYLON NEGRO MONOFIL. 10/0 30 cms. 2AG.3/8 CIRCULO ESPATULADA | UND | III | UI | MATBIO
669 | SIN_COD | OPTICA RECTA 30 º DE 10 mm PARA LAPAROSCOPIA | UND | III | UM | MATBIO
670 | SIN_COD | OPTICA RECTA 30 º DE 5 mm PARA LAPAROSCOPIA | UND | III | UM | MATBIO
671 | 49510866 | OXIGENADOR DE MEMBRANA C/FILTRO DE CARDIOTOMIA Y SAT/HCT | UND | III | UM | MATBIO
672 | 49508716 | PARCHE DACRON FELT 15 x 15cm | UND | III | UM | MATBIO
673 | 49508715 | PARCHE PARA MARCAPASO NO INVASIVO | SET | III | UM | MATBIO
674 | SIN_COD | PARCHE PARA REFUERZO DE TEJIDO 3D DE DOBLE CONTACTO VISCERAL 20 X 15 | UND | III | UI | MATBIO
675 | SIN_COD | PARCHE PARA REFUERZO DE TEJIDO 3D DE DOBLE CONTACTO VISCERAL 25 X 30 | UND | III | UI | MATBIO
676 | 49508726 | PARCHE PERICARDICO BOVINO PARA CIRUGIA CARDIACA | UND | III | AU | MATBIO
677 | 49508714 | PARCHE TEFLON FELT 15 x 15cm | UND | III | UM | MATBIO
678 | 49830761 | PASADOR SUBCUTANEO ADULTO | UND | III | UM | MATBIO
679 | 49830762 | PASADOR SUBCUTANEO PEDIATRICO | UND | III | UM | MATBIO
680 | 49639649 | PASTA REGENERADORA PARA LA PIEL PERIOSTOMAL | UND | III | UI | MATBIO
681 | 49598645 | PERFORADOR AORTICO 4.5mm, 5.5mm. | UND | III | UM | MATBIO
682 | 49512660 | PIEL DE CERDO LIOFILIZADA 4x7 pulgadas sellada al vacío. | SOB/ SACHET | III | UI | MATBIO
683 | 49090043 | PINZA BIPOLAR DE 240 mm. CON TERMINANTE DE 1.5 mm. | UND | II | AU | MATBIO
684 | SIN_COD | PINZA BIPOLAR ADSON ANTIADHESIVA PARA PROCEDIMIENTOS ELECTROQUIRURGICOS | UND | III | UM | MATBIO
685 | SIN_COD | PINZA BIPOLAR CUSHING ANTIADHESIVA PARA PROCEDIMIENTOS ELECTROQUIRURGICOS | UND | III | UM | MATBIO
686 | 49090041 | PINZA BIPOLAR DE 180 mm. CON TERMINANTE DE 0.5 mm. | UND | II | AU | MATBIO
687 | 49090042 | PINZA BIPOLAR DE 200 mm. CON TERMINANTE DE 1.0 mm. | UND | II | AU | MATBIO
688 | SIN_COD | PINZA BIPOLAR JEWELER ANTIADHESIVA PARA PROCEDIMIENTOS ELECTROQUIRURGICOS | UND | III | UM | MATBIO
689 | SIN_COD | PINZA BIPOLAR LAPAROSCOPICA CON CUCHILLA DE CORTE DE 10 mm X 37 cm | UND | III | UM | MATBIO
690 | SIN_COD | PINZA BIPOLAR LAPAROSCOPICA CON CUCHILLA DE CORTE DE 5 mm X 37 cm | UND | III | UM | MATBIO
691 | SIN_COD | PINZA BIPOLAR PARA CIRUGIA LAPAROSCOPICA | UND | III | UM | MATBIO
692 | SIN_COD | PINZA BIPOLAR TIPO BAYONETA ANTIADHESIVA PARA PROCEDIMIENTOS ELECTROQUIRURGICOS | UND | III | UM | MATBIO
693 | SIN_COD | PINZA CLINCH DE 5 mm, DESCARTABLE | UND | III | UI | MATBIO
694 | 49512702 | PINZA CLIPADORA DESMONTABLE MANGO DESMONTABLE BOCA CON SEGURO PARA EVITAR CAIDA EXPONTANEA DEL CLIP | UND | II | UM | MATBIO
695 | 49871070 | PINZA DE AGARRE C/DIENTES PARA TRACCIÓN CON EJE GIRATORIO DE 360º | UND | II | UM | MATBIO
696 | 49871073 | PINZA DE DISECCION MERYLAND C/EJE GIRATORIO DE 360º | UND | II | UM | MATBIO
697 | 49512682 | PINZA DE DISECCION Y AGARRE CURVA KELLY, DESCARTABLE | UND | II | UI | MATBIO
698 | SIN_COD | PINZA DE REDUCCION CON PUNTAS, CIERRE DE CREMALLERA | UND | III | UI | MATBIO
699 | SIN_COD | PINZA DE SUJECION CON BOLA, CIERRE DE CREMALLERA, LONG 180 mm | UND | III | UI | MATBIO
700 | SIN_COD | PINZA ENDOSCOPICA HEMOSTATICA, DESCARTABLE | UND | III | UI | MATBIO
701 | SIN_COD | PINZA EXTRACTORA DE VESICULA 10 mm TIPO CLAW | UND | III | UM | MATBIO
702 | SIN_COD | PINZA GRASPER PARA CIRUGIA LAPAROSCOPICA | UND | III | UI | MATBIO
703 | SIN_COD | PINZA HEMOSTATICA , DESCARTABLE | UND | III | UM | MATBIO
704 | SIN_COD | PINZA MERYLAND PARA CIRUGIA LAPAROSCOPICA DE 5 mm | UND | III | UM | MATBIO
705 | SIN_COD | PINZA MERYLAND PARA CIRUGIA LAPAROSCOPICA DE 5 mm, DESCARTABLE | UND | III | UI | MATBIO
706 | SIN_COD | PINZA MIXTER DE 5 mm | UND | III | UM | MATBIO
707 | 49090050 | PINZA PARA MEMBRANA GRUESA 20 GA. | UND | II | AU | MATBIO
708 | 49090051 | PINZA PARA MEMBRANA GRUESA 23 GA. | UND | II | AU | MATBIO
709 | 49090052 | PINZA PARA MEMBRANA GRUESA 25 GA. | UND | II | AU | MATBIO
710 | 49512703 | PINZA PORTA AGUJA LAPAROSCOPICA DE ACERO INOX. QUIRURGICO | UND | II | UM | MATBIO
711 | SIN_COD | PINZA SELLADORA DE VASOS PARA CIRUGIA CONVENCIONAL ABDMINAL, DESCARTABLE | UND | III | UI | MATBIO
712 | SIN_COD | PINZA SELLADORA DE VASOS PARA CIRUGIA CONVENCIONAL, DESCARTABLE SMALL | UND | III | UI | MATBIO
713 | SIN_COD | PINZA SELLADORA DE VASOS PARA CIRUGIA LAPAROSCOPICA PARA TROCAR DE 10 MM , DESCARTABLE | UND | III | UI | MATBIO
714 | SIN_COD | PINZA SELLADORA DE VASOS PARA CIRUGIA LAPAROSCOPICA PARA TROCAR DE 5 MM , DESCARTABLE | UND | III | UI | MATBIO
715 | 49512690 | PINZA TIPO CUCHARA, PARA COGER CALCULOS PEQUEÑOS | UND | II | UI | MATBIO
716 | 49090053 | PINZAS PARA PELAMIENTO DE MEMBRANA LIMITANTE INTERNA 20 GA. | UND | II | UM | MATBIO
717 | 49090054 | PINZAS PARA PELAMIENTO DE MEMBRANA LIMITANTE INTERNA 23 GA. | UND | II | UM | MATBIO
718 | 49090055 | PINZAS PARA PELAMIENTO DE MEMBRANA LIMITANTE INTERNA 25 GA. | UND | II | UM | MATBIO
719 | SIN_COD | PISTOLA SUTURA AUTOMATICA LINEAL RECARGABLE LAPAROSCOPICA X 26 CM | UND | III | UM | MATBIO
720 | 49528836 | PLACA 1.5MM CON 4 AGUJEROS | UND | II | UM | MATBIO
721 | 49567436 | PLACA 1/3 CAÑA 3.5 mm(DIFERENTES MEDIDAS) | UND | III | UI | MATBIO
722 | 49514905 | PLACA ANGULADA 90 X 4 AGUJ. LAMINA 60mm | UND | III | UI | MATBIO
723 | 49514040 | PLACA ANGULADA 90 X 7 AGUJ. LAMINA 70mm | UND | III | UI | MATBIO
724 | 49221567 | PLACA DE 12 AGUJEROS 20MM A 100MM DE LONG. ACERO O TITANIO, ESPESOR: 2.0mm Y 2.5mm ANCHO 8.0mm | UND | II | UM | MATBIO
725 | SIN_COD | PLACA DE MALLA 1.0 mm TITANIO DE 90*100 mm o 100 X 100 mm | UND | III | UI | MATBIO
726 | 49156775 | PLACA DE RECONSTRUCCION ANGULADA 2.7 DE 4 +16 DERECHA DE ACERO Y TITANIO PURO | UND | II | UM | MATBIO
727 | 49156776 | PLACA DE RECONSTRUCCION ANGULADA 2.7 DE 4 +16 IZQUIERDA DE ACERO Y TITANIO PURO | UND | II | UM | MATBIO
728 | SIN_COD | PLACA DE TITANIO RECTOS DE 2.0 mm DE 6 A 20 AGUJEROS SISTEMA BLOQUEADOS | UND | III | UI | MATBIO
729 | 49567310 | PLACA LIVIANA O ESTRECHA P/TORN 4,5mm y/o 6.5mm NEUT. 135mm L O8 AGUJ | UND | III | UI | MATBIO
730 | 49567322 | PLACA LIVIANA O ESTRECHA P/TORN 4,5mm y/o 6.5mm NEUT. 71mm L O4 AGUJ | UND | III | UI | MATBIO
731 | 49567319 | PLACA LIVIANA O ESTRECHA P/TORN 4,5mm y/o 6.5mm NEUT. 87mm L O5 AGUJ | UND | III | UI | MATBIO
732 | 49567316 | PLACA LIVIANA O ESTRECHA P/TORN 4,5mm y/o 6.5mm NEUT.103mm L O6 AGUJ | UND | III | UI | MATBIO
733 | 49567304 | PLACA LIVIANA O ESTRECHA P/TORN 4,5mm y/o 6.5mm NEUT.167mm L 10 AGUJ | UND | III | UI | MATBIO
734 | 49528801 | PLACA OSTEOSINTESIS METAL 40 mm DE LARGO | UND | III | UI | MATBIO
735 | 49528802 | PLACA OSTEOSINTESIS METAL 46mm. DE LARGO | UND | III | UI | MATBIO
736 | 49528803 | PLACA OSTEOSINTESIS METAL 60mm. DE LARGO | UND | III | UI | MATBIO
737 | 49528804 | PLACA OSTEOSINTESIS METAL 66mm. DE LARGO | UND | III | UI | MATBIO
738 | 49528813 | PLACA PARA LA BASE ORBITAL 1.5mm IZQUIERDA | UND | II | UM | MATBIO
739 | 49452892 | PLACA PARA REBORDE ORBITAL 2.0 ARQUEADA CON 8 AGUJEROS | UND | II | UM | MATBIO
740 | 49567381 | PLACA PESADA DCP DE 10 AGUJEROS | UND | III | UI | MATBIO
741 | 49567382 | PLACA PESADA DCP DE 12 AGUJEROS | UND | III | UI | MATBIO
742 | 49567383 | PLACA PESADA DCP DE 14 AGUJEROS | UND | III | UI | MATBIO
743 | 49567384 | PLACA PESADA DCP DE 9 AGUJEROS | UND | III | UI | MATBIO
744 | 49567397 | PLACA PESADA O ANCHA PARA TORNILLOS DE 4.5 y/o 6.5mm DE 6 a 12 AGUJEROS | UND | III | UI | MATBIO
745 | 49567463 | PLACA SEMITUBULARES PARA TORNILLOS CORTICALES de 4.5mm 1/3 CAÑA de 4 a 7 AGUJEROS | UND | III | UI | MATBIO
746 | 49539085 | POLIESTER 2/0 C/2AG DE 20 mm. C/ TEFLON | SOB | III | UI | MATBIO
747 | 49539087 | POLIESTER 2/0 C/2AG DE 25 mm. C/ TEFLON | UND | III | UI | MATBIO
748 | 49539040 | POLIESTER 5/0 VERDE con AGUJA ESPATULADA | UND | III | UI | MATBIO
749 | 49539088 | POLIESTER DE 15 HEBRAS C/TEFLON C/2AG DE 20 mm. (kid valvular) | UND | III | UI | MATBIO
750 | 49743509 | POLIESTER RECUBIERTO 4/0 C/A MR 20mm | UND | II | UI | MATBIO
751 | 49743510 | POLIESTER RECUBIERTO 5/0 C/A MR 20mm | UND | II | UI | MATBIO
752 | 49751218 | POLIPROPILENE 2/0 DE 75cm.C/2A MR 25CON | SOB | II | UI | MATBIO
753 | 49750173 | POLIPROPILENO 3/0 (2) RB1 | UND | II | UI | MATBIO
754 | 49750174 | POLIPROPILENO 3/0 (2) SH | UND | II | UI | MATBIO
755 | 49750175 | POLIPROPILENO 4/0 (2) RB1 | UND | II | UI | MATBIO
756 | 49750176 | POLIPROPILENO 4/0 (2) SH | UND | II | UI | MATBIO
757 | 49750177 | POLIPROPILENO 5/0 (2) C1 | UND | II | UI | MATBIO
758 | 49750178 | POLIPROPILENO 5/0 (2) RB1 | SOB | II | UI | MATBIO
759 | 49750179 | POLIPROPILENO 6/0 (2) C1 | SOB | II | UI | MATBIO
760 | 49751531 | POLIPROPILENO 7/0 C/2 AG 9.3mm CR. | SOB | II | UI | MATBIO
761 | 49752535 | POLIPROPILENO 8/0 C/2 AG 3/8 CR 6.5 mm. | SOB | III | UI | MATBIO
762 | SIN_COD | PORTA AGUJA DE METAL CON CREMALLERA Y PUNTA CURVA DE 5 mm PARA CIRUGÌA LAPAROSCOPICA | UND | III | UM | MATBIO
763 | SIN_COD | PORTA AGUJA DE METAL CON CREMALLERA Y PUNTA RECTA DE 5 mm PARA CIRUGÌA LAPAROSCOPICA | UND | III | UM | MATBIO
764 | 49664181 | PRESERVATIVO FEMENINO | UND | II | UI | MATBIO
765 | 49664182 | PRESERVATIVO MASCULINO | UND | II | UI | MATBIO
766 | 49508920 | PROTESIS BIPOLAR | UND | III | UI | MATBIO
767 | SIN_COD | PROTESIS DE CABEZA RADIAL | UND | III | UI | MATBIO
768 | 49090056 | PRÓTESIS DE ESTERNÓN RECTA DE 98 X 8 mm. | UND | II | UI | MATBIO
769 | 49090057 | PRÓTESIS DE ESTERNÓN DOBLE MEDIUM DE 148 X 42 mm. | UND | II | UI | MATBIO
770 | 49090058 | PRÓTESIS DE ESTERNÓN DOBLE SMALL DE 138 X 42 mm. | UND | II | UI | MATBIO
771 | 49090059 | PRÓTESIS DE ESTERNÓN MEDI MEDIUM DE 153 X 83 mm. | UND | II | UI | MATBIO
772 | 49090060 | PRÓTESIS DE ESTERNÓN MEDI SMALL DE 142 X 73 mm. | UND | II | UI | MATBIO
773 | 49090061 | PRÓTESIS DE ESTERNÓN RECTA DE 128 X 8 mm. | UND | II | UI | MATBIO
774 | 49591675 | PROTESIS DE HOMBRO | UND | III | UI | MATBIO
775 | SIN_COD | PROTESIS DE REVISION DE CADERA | UND | III | UI | MATBIO
776 | 49588710 | PROTESIS DE REVISION DE RODILLA | UND | III | UI | MATBIO
777 | 49588707 | PROTESIS DE RODILLA | SET | II | UI | MATBIO
778 | 49539687 | PROTESIS OCULAR | UND | III | UI | MATBIO
779 | 49215670 | PROTESIS P/ARTICULACULAR TEMPORO MANDIBULAR 2.7mm ACERO Y TITANIO 3+3 AGUJEROS IZQ.. 24+50mm. | UND | II | UI | MATBIO
780 | 49567550 | PROTESIS PARCIAL DE THOMPSON NUMEROS de 39 a 51 mm | UND | III | UI | MATBIO
781 | 49591884 | PROTESIS TOTAL DE CADERA CEMENTADA | UND | III | UI | MATBIO
782 | 49591882 | PROTESIS TOTAL DE CADERA HIBRIDA | UND | III | UI | MATBIO
783 | 49591885 | PROTESIS TOTAL DE CADERA NO CEMENTADA | UND | III | UI | MATBIO
784 | 49090062 | PUNTA PARA FACOEMULSIFICACION MINIFLARED 30⁰ DE 0.9 mm | UND | II | UI | MATBIO
785 | 49090063 | PUNTA PARA FACOEMULSIFICACION MINIFLARED 45⁰ DE 0.9 mm | UND | II | UI | MATBIO
786 | SIN_COD | PUNTAS DE SHAVER | UND | III | UI | MATBIO
787 | SIN_COD | RECARGA LINEAL CORTANTE CON TRES ALTURAS DE GRAPA CURVA DE 60 mm | UND | III | UI | MATBIO
788 | SIN_COD | RECARGA PARA GRAPADORA QUIRURGICA LINEAL CORTANTE DE 45 mm | UND | III | UI | MATBIO
789 | SIN_COD | RECARGA PARA GRAPADORA QUIRURGICA LINEAL CORTANTE TRIPLE GRAPA DE 60 mm | UND | III | UI | MATBIO
790 | 49070793 | REPUESTO P/SUTURA AUTOMATICA LINEAL 30mm | SOB | II | UM | MATBIO
791 | 49107067 | REPUESTO P/SUTURA AUTOMATICA LINEAL 60mm | SOB | II | UM | MATBIO
792 | 49120706 | REPUESTO P/SUTURA AUTOMATICA LINEAL 90mm | UND | II | UM | MATBIO
793 | 49120707 | REPUESTO P/SUTURA AUTOMATICA LINEAL C/CORTE 55mm | UND | II | UM | MATBIO
794 | 49120708 | REPUESTO P/SUTURA AUTOMATICA LINEAL C/CORTE 60mm | UND | II | UM | MATBIO
795 | 49070791 | REPUESTO P/SUTURA AUTOMATICA LINEAL C/CORTE 75 mm | UND | II | UM | MATBIO
796 | 49120709 | REPUESTO P/SUTURA AUTOMATICA LINEAL C/CORTE ENDOSCOPÍCO 30 mm | UND | II | UM | MATBIO
797 | 49120710 | REPUESTO P/SUTURA AUTOMATICA LINEAL C/CORTE ENDOSCOPÍCO 45 mm | UND | II | UI | MATBIO
798 | 49120711 | REPUESTO P/SUTURA AUTOMATICA LINEAL C/CORTE ENDOSCOPÍCO 60 mm | UND | II | UI | MATBIO
799 | 49107079 | REPUESTO PARA PORTA AGUJA ENDOSCOPICO DESCARTABLE DE SUTURA SINTÉTICA ABSORBIBLE 3/0 | UND | II | UM | MATBIO
800 | 49528850 | RESERVORIO DE OMMAYA ADULTO | UND | III | AU | MATBIO
801 | SIN_COD | RESPIRADOR EJERCITADOR | UND | III | UI | MATBIO
802 | 49664028 | SABANA ABSORVENTE DESECHABLE PARA USO QUIRURGICO | UND | II | UI | MATBIO
803 | 49761576 | SEDA NEGRA 7/0 C/AG. 3/8 5mm ESPATULADA | UND | III | UI | MATBIO
804 | 49759588 | SEDA NEGRA 8/0 45cm 2AG. 3/8 4mm ESPATULADA | UND | II | UI | MATBIO
805 | 49759184 | SEDA NEGRA TRENZADA 0 C/A 30mm 1/2 CIRCULO REDONDA | UND | II | UI | MATBIO
806 | 49759985 | SEDA NEGRA TRENZADA 1 S/A | UND | II | UI | MATBIO
807 | 49759975 | SEDA NEGRA TRENZADA 2/0 S/A | UND | II | UI | MATBIO
808 | 49759210 | SEDA NEGRA TRENZADA 3/0 C/A 20mm 3/8 CIRCULO CORTANTE | UND | II | UI | MATBIO
809 | 49759292 | SEDA NEGRA TRENZADA 3/0 C/A 30mm 1/2 CIRCULO REDONDA | UND | II | UI | MATBIO
810 | 49759978 | SEDA NEGRA TRENZADA 3/0 S/A | UND | II | UI | MATBIO
811 | 49761575 | SEDA VIRGEN AZUL 7/0 C/A 3/8 CIRCULO ESPATULADA 6-8mm | UND | II | UI | MATBIO
812 | 49761824 | SEDA VIRGEN AZUL 8/0 C/2AG 3/8 4mm ESPATULADA | UND | II | UI | MATBIO
813 | 49761650 | SEDA VIRGEN AZUL 8/0 C/A 3/8 CIRCULO ESPATULADA 6-8mm. | UND | II | UI | MATBIO
814 | SIN_COD | SENSOR DE FLUJO TIPO T | UND | III | UM | MATBIO
815 | 49664830 | SENSOR DE ONDAS DE EEG BISPECTRAL | UND | III | UI | MATBIO
816 | SIN_COD | SENSOR DE OXIGENO | UND | III | UM | MATBIO
817 | SIN_COD | SENSOR TRANSDUCTOR DE GASTO CARDIACO | UND | III | UM | MATBIO
818 | SIN_COD | SEPARADOR DE MEJILLA EN U PARA GUIA TRANSVERSAL | UND | III | UM | MATBIO
819 | SIN_COD | SEPARADOR QUIRURGICO S , DESECHABLE | UND | III | UI | MATBIO
820 | SIN_COD | SEPARADOR QUIRURGICO M , DESECHABLE | UND | III | UI | MATBIO
821 | SIN_COD | SET TUBO DE TRAQUEOSTOMIA LARGO No 08 | SET | III | UI | MATBIO
822 | SIN_COD | SET TUBO DE TRAQUEOSTOMIA LARGO No 7 | SET | III | UI | MATBIO
823 | 49528583 | SET ARTERIAL PARA HEMODIALISIS | SET | III | UI | MATBIO
824 | 49567311 | SET CLAVO ENDOMEDULAR AUTOBLOQUEANTE | SET | II | UM | MATBIO
825 | 49090075 | SET COMBINADO DE VITRECTOMIA POSTERIOR Y FACOEMULSIFICACION 20GA | UND | II | UI | MATBIO
826 | 49090076 | SET COMBINADO DE VITRECTOMIA POSTERIOR Y FACOEMULSIFICACION 23GA | UND | II | UI | MATBIO
827 | 49090077 | SET COMBINADO DE VITRECTOMIA POSTERIOR Y FACOEMULSIFICACION 25GA | UND | II | UI | MATBIO
828 | SIN_COD | SET DE AGUJA DE VERTEBROPLASTIA OSTEO - SITE | SET | III | UI | MATBIO
829 | SIN_COD | SET DE BIOPSIA COAXIAL QUICK CORE 18 G X 10 | SET | III | UI | MATBIO
830 | SIN_COD | SET DE BIOPSIA COAXIAL QUICK CORE 18 G X 15 | SET | III | UI | MATBIO
831 | 49428452 | SET DE CEPILLO COLECTOR ENDOCERVIS Y ENDOMETRIO | SET | II | UI | MATBIO
832 | 49567312 | SET DE CLAVOS ENDOMEDULARES BLOQUEADOS CON AGUJERO DINAMICO (TAMAÑOS VARIABLE) | SET | III | UI | MATBIO
833 | SIN_COD | SET DE DRENAJE BILIAR 10.2 FR | SET | III | UI | MATBIO
834 | SIN_COD | SET DE DRENAJE BILIAR 12 FR | SET | III | UI | MATBIO
835 | SIN_COD | SET DE DRENAJE BILIAR 8.5 FR | SET | III | UI | MATBIO
836 | 49528574 | SET DE ELECTRODOS DE 10 RAMALES PARA ELECTROCARDIOGRAFO | UND | II | UM | MATBIO
837 | 49528572 | SET DE ELECTRODOS DE 3 RAMALES PARA MONITOR | UND | II | UM | MATBIO
838 | 49528573 | SET DE ELECTRODOS DE 5 RAMALES PARA MONITOR | UND | II | UM | MATBIO
839 | 49090078 | SET DE FACOFRAGMENTACION | UND | II | AU | MATBIO
840 | 49528563 | SET DE FIJACION COLUMNA CERVICAL VIA ANTERIOR TITANO | UND | III | UM | MATBIO
841 | SIN_COD | SET DE LIGADOR DE VARICES ESOFAGICAS MULTIBANDA | SET | II | UI | MATBIO
842 | 49428451 | SET DE LIGADURA DE HEMORROIDES | SET | III | AU | MATBIO
843 | 49428450 | SET DE LIGADURA DE VARICES ESOFAGICAS | SET | II | AU | MATBIO
844 | 49528578 | SET DE RECAMBIO DE GUIA JEFREY | UND | III | AU | MATBIO
845 | 49415001 | SET DE RECONSTRUCCION DE LIGAMENTO CRUZADO ANTERIOR Y POSTERIOR | SET | III | UI | MATBIO
846 | 49777085 | SET DE TRAQUEOSTOMIA No 10 CON FENESTRA Y CON VALVULA FONATORIA | SET | III | UI | MATBIO
847 | SIN_COD | SET DE TROCAR , DESCARTABLE | SET | III | UI | MATBIO
848 | SIN_COD | SET DE TUBO DE TRAQUEOSTOMIA DE MOORE No 6 | SET | III | UI | MATBIO
849 | SIN_COD | SET DE TUBO DE TRAQUEOSTOMIA PERCUTANEA No 08 | SET | III | UI | MATBIO
850 | SIN_COD | SET DE TUBO DE TRAQUEOSTOMIA PERCUTANEA No 7 | SET | III | UI | MATBIO
851 | SIN_COD | SET DE TUBO TRAQUEOSTOMIA CON ANILLO DE SUJECION MOVIL EXTRALARGO No 07 | SET | III | UI | MATBIO
852 | SIN_COD | SET DE TUBO TRAQUEOSTOMIA CON ANILLO DE SUJECION MOVIL EXTRALARGO No 08 | SET | III | UI | MATBIO
853 | 49528581 | SET DE TUTORAJE EXTERNO | SET | II | AU | MATBIO
854 | 49090079 | SET DE VITRECTOMIA PARA SEGMENTO POSTERIOR 20GA DE 5000 CPM | UND | II | UI | MATBIO
855 | 49090080 | SET DE VITRECTOMIA PARA SEGMENTO POSTERIOR 23GA DE 5000 CPM | UND | II | UI | MATBIO
856 | 49090081 | SET DE VITRECTOMIA PARA SEGMENTO POSTERIOR 25GA DE 5000 CPM | UND | II | UI | MATBIO
857 | 49090082 | SET PARA ANALIZAR GASES ARTERIALES | UND | III | UM | MATBIO
858 | SIN_COD | SET PARA ANESTESIA COMBINADA EPIDURAL/ESPINAL | SET | III | UI | MATBIO
859 | 49528598 | SET PARA ANESTESIA EPIDURAL Y ANESTESIA CONTINUA. | SET | II | AU | MATBIO
860 | SIN_COD | SET TUBO EN T MONTGOMERY No 10 | SET | III | UI | MATBIO
861 | SIN_COD | SET TUBO EN T MONTGOMERY No 12 | SET | III | UI | MATBIO
862 | 49516844 | SET UNIVERSAL DESCARTABLE DE TUBULADURAS, CON VALVULA ESPIRATORIA PARA VENTILADOR MECANICO | SET | III | UM | MATBIO
863 | 49528584 | SET VENOSO PARA HEMODIALISIS | SET | III | AU | MATBIO
864 | 49639828 | SIERRA DE HILOS DE METAL GIGLI DE 60 cm | UND | III | UM | MATBIO
865 | 49090082 | SISTEMA DE ANALIZAR GASES ARTERIALES CON PANTALLA TACTIL | UND | III | UM | MATBIO
866 | 49516839 | SISTEMA DE CARDIOPLEJIA DESCARTABLE | SET | III | UM | MATBIO
867 | 49565459 | SISTEMA DE CLAVO BLOQUEADO PARA FEMUR RETROGRADO Y ANTEROGRADO (DIFERENTES MEDIDAS) | SET | III | UI | MATBIO
868 | 49565461 | SISTEMA DE CLAVO ENDOMEDULAR CANULADO PARA TIBIA CON BLOQUEO DINAMICO Y BLOQUEO METAFISIAL DE TITANIO (MEDIDAS VARIABLES) | SET | III | UI | MATBIO
869 | 49565460 | SISTEMA DE CLAVOS ENDOMEDULAR ELASTICOS (MEDIDAS VARIABLES) | SET | III | UI | MATBIO
870 | 49528905 | SISTEMA DE DRENAJE LIQUIDO CEFALORAQUIDEO (BECKER) | SET | III | UI | MATBIO
871 | 49565496 | SISTEMA DE ENCLAVADO ENDOMEDULAR PARA FEMUR PROXIMAL | SET | III | UI | MATBIO
872 | 49565497 | SISTEMA DE ENCLAVADO ENDOMEDULAR SOLIDO PARA FEMUR | SET | III | UI | MATBIO
873 | 49565498 | SISTEMA DE ENCLAVADO ENDOMEDULAR SOLIDO PARA HUMERO | SET | III | UI | MATBIO
874 | 49565499 | SISTEMA DE ENCLAVADO ENDOMEDULAR SOLIDO PARA TIBIA | SET | III | UI | MATBIO
875 | 49588713 | SISTEMA DE FIJACION DE COLUMNA CERVICAL CERVICO-DORSAL VIA POSTERIOR | SET | III | UI | MATBIO
876 | 49516852 | SISTEMA DE FIJACION INTERCORPORAL LUMBAR (Placa en Z) | SET | III | UM | MATBIO
877 | 49516848 | SISTEMA DE FIJACION INTERCORPORAL TORAXICA (Placa en Z) | SET | III | UM | MATBIO
878 | 49516849 | SISTEMA DE FIJACION INTERNA TRANSPEDICULAR LUMBO SACRA C/BARRA 120mm | SET | II | UM | MATBIO
879 | 49516859 | SISTEMA DE FIJACION INTERNA VERTEBRAL CERVICAL VIA POSTERIOR DE TITANIO | SET | III | UI | MATBIO
880 | 49516856 | SISTEMA DE FIJACION VERTEBRAL DORSAL VIA POSTERIOR | SET | III | UI | MATBIO
881 | 49090083 | SISTEMA DE FRONTOLUZ BIFURCADO DE XENÓN DE 5800K | UND | II | UM | MATBIO
882 | SIN_COD | SISTEMA DE GASTROTOMIA ENDOSCOPICA PERCUTANEA 24 FR | KIT | II | UI | MATBIO
883 | 49516906 | SISTEMA DE MIMI PLACAS BLOQUEDAS (DIFERENTES FORMAS Y MEDIDAS) | SET | III | AU | MATBIO
884 | 49516132 | SISTEMA DE PLACA COMPRESION Y BLOQUEO PARA TIBIA PROXIMAL | SET | III | AU | MATBIO
885 | 49516894 | SISTEMA DE PLACA COMPRESION Y BLOQUEO PARA RADIO DISTAL | SET | III | AU | MATBIO
886 | 49516891 | SISTEMA DE PLACA DE BLOQUEO PARA CALCANEO | SET | III | AU | MATBIO
887 | 49516892 | SISTEMA DE PLACA DE COMPRESION Y BLOQUEO P/ HUMERO PROXIMAL | SET | III | AU | MATBIO
888 | 49516893 | SISTEMA DE PLACA DE COMPRESION Y BLOQUEO P/ TIBIA DISTAL | SET | III | AU | MATBIO
889 | 49516895 | SISTEMA DE PLACA Y TORNILLO COMPRESIVO P/FEMUR DISTAL(DCS) | SET | III | AU | MATBIO
890 | 49516896 | SISTEMA DE PLACA Y TORNILLO PARA CADERA (DHS) | SET | III | AU | MATBIO
891 | 49516889 | SISTEMA DE PLACAS BLOQUEADAS PARA OSTEOSINTESIS DE CALCANEO ( MEDIDAS VARIABLES) | SET | III | AU | MATBIO
892 | 49516890 | SISTEMA DE PLACAS BLOQUEADAS RECTAS ANCHAS ( MEDIDAS VARIABLES) | SET | III | AU | MATBIO
893 | 49516898 | SISTEMA DE PLACAS BLOQUEADAS RECTAS ESTRECHAS ( MEDIDAS VARIABLES) | SET | III | AU | MATBIO
894 | 49516899 | SISTEMA DE PLACAS BLOQUEADAS RECTAS PARA RADIO DISTAL 2.4 mm (LONGITUD VARIABLE) | SET | III | AU | MATBIO
895 | 49516900 | SISTEMA DE PLACAS DE OSTEOSINTESIS PARA HUMERO DISTAL (MEDIDAS VARIABLES) | SET | III | AU | MATBIO
896 | 49516901 | SISTEMA DE PLACAS DE OSTEOSINTESIS PARA FEMUR DISTAL (MEDIDAS VARIABLES) | SET | III | AU | MATBIO
897 | 49516902 | SISTEMA DE PLACAS DE OSTEOSINTESIS PARA TIBIA DISTAL CON TORNILLOS DE BLOQUEO ( TAMAÑO VARIABLE) | SET | III | AU | MATBIO
898 | 49516903 | SISTEMA DE PLACAS DE OSTEOSINTESIS PARA TIBIA PROXIMAL CON TORNILLOS DE BLOQUEO ( TAMAÑO VARIABLE) | SET | III | AU | MATBIO
899 | 49516904 | SISTEMA DE PLACAS DE RECONSTRUCCION | SET | III | AU | MATBIO
900 | 49516905 | SISTEMA DE PLACAS EN T BLOQUEADAS PARA RADIO DISTAL 2.4 mm (LONGITUD VARIABLE) | SET | III | AU | MATBIO
901 | 49010060 | SISTEMA DE REAJUSTE MECANICO EXTERNO PARA LA CORRECCION DE INCONTINENCIA URINARIA MASCULINO | UND | III | UI | MATBIO
902 | 49516845 | SISTEMA DE TUBULADURAS PARA CIRCULACION EXTRA CORPOREA | SET | III | UM | MATBIO
903 | SIN_COD | SISTEMA INTRODUCTOR DE PROTESIS BILIAR | UND | III | UI | MATBIO
904 | 49676725 | SLING FEMENINO TRASOBTURATRIZ REAJUSTABLE | UND | III | UI | MATBIO
905 | SIN_COD | SOBRETUBO DE ENTEROSCOPIO | UND | III | UI | MATBIO
906 | 49680149 | SONDA TIPO NELATON No. 08 | UND | II | UI | MATBIO
907 | 49680148 | SONDA TIPO NELATON No. 12 | UND | II | UI | MATBIO
908 | 49680848 | SONDA "T" (KHER) No. 12 | UND | II | UI | MATBIO
909 | 49680846 | SONDA "T" (KHER) No. 14 | UND | II | UI | MATBIO
910 | 49680844 | SONDA "T" (KHER) No. 16 | UND | II | UI | MATBIO
911 | 49680151 | SONDA ASPIRACION ENDOTRAQUEAL EN CIRCUITO CERRADO N° 08 FR | UND | II | UI | MATBIO
912 | 49680152 | SONDA ASPIRACION ENDOTRAQUEAL EN CIRCUITO CERRADO N° 10 FR | UND | II | UI | MATBIO
913 | 49680155 | SONDA ASPIRACION ENDOTRAQUEAL EN CIRCUITO CERRADO N° 12 FR | UND | III | UI | MATBIO
914 | 49680153 | SONDA ASPIRACION ENDOTRAQUEAL EN CIRCUITO CERRADO N° 14 FR | UND | II | UI | MATBIO
915 | 49680154 | SONDA ASPIRACION ENDOTRAQUEAL EN CIRCUITO CERRADO N° 16 FR | UND | II | UI | MATBIO
916 | SIN_COD | SONDA DE ASPIRACION ENDOTRAQUEAL N° 06 FR | UND | II | UI | MATBIO
917 | SIN_COD | SONDA DE ASPIRACION ENDOTRAQUEAL N° 08 FR | UND | II | UI | MATBIO
918 | SIN_COD | SONDA DE ASPIRACION ENDOTRAQUEAL N° 10 FR | UND | II | UI | MATBIO
919 | SIN_COD | SONDA DE ASPIRACION ENDOTRAQUEAL N° 12 FR | UND | II | UI | MATBIO
920 | SIN_COD | SONDA DE ASPIRACION ENDOTRAQUEAL N° 14 FR | UND | II | UI | MATBIO
921 | SIN_COD | SONDA DE ASPIRACION ENDOTRAQUEAL N° 16 FR | UND | II | UI | MATBIO
922 | 49680170 | SONDA ESOFÁGICA PARA MONITOREO CARDÍACO | UND | II | UI | MATBIO
923 | 49680180 | SONDA FOLEY SILICONADA CON NITROFURAZONA Nº 14 | UND | II | UI | MATBIO
924 | 49680190 | SONDA FOLEY SILICONADA CON NITROFURAZONA Nº 18 | UND | II | UI | MATBIO
925 | SIN_COD | SONDA NASO BILIAR No 7 | UND | III | UI | MATBIO
926 | 49680254 | SONDA NASOGASTRICA Nº 06 | UND | II | UI | MATBIO
927 | 49680252 | SONDA NASOGASTRICA Nº 08 | UND | II | UI | MATBIO
928 | 49680250 | SONDA NASOGASTRICA Nº 10 | UND | II | UI | MATBIO
929 | 49680248 | SONDA NASOGASTRICA Nº 12 | UND | II | UI | MATBIO
930 | 49680246 | SONDA NASOGASTRICA Nº 14 | UND | II | UI | MATBIO
931 | 49680244 | SONDA NASOGASTRICA Nº 16 | UND | II | UI | MATBIO
932 | 49680242 | SONDA NASOGASTRICA Nº 18 | UND | II | UI | MATBIO
933 | 49681866 | SONDA NASOYEYUNDAL FR 12 | UND | II | UI | MATBIO
934 | SIN_COD | SONDA PARA ARGON PLASMA 2200 ENDOSCOPICO | UND | III | UI | MATBIO
935 | SIN_COD | SONDA PARA ARGON PLASMA 3000 ENDOSCOPICO | UND | III | UI | MATBIO
936 | 49680536 | SONDA RECTAL Nº 24 | UND | II | UI | MATBIO
937 | 49680534 | SONDA RECTAL Nº 26 | UND | II | UI | MATBIO
938 | 49680532 | SONDA RECTAL Nº 28 | UND | II | UI | MATBIO
939 | 49680530 | SONDA RECTAL Nº 30 | UND | II | UI | MATBIO
940 | 49680540 | SONDA RECTAL Nº20 | UND | II | UI | MATBIO
941 | 49680644 | SONDA SENGSTAKEN BLACKEMORE Nº16 | UND | II | UI | MATBIO
942 | 49680642 | SONDA SENGSTAKEN BLACKEMORE Nº18 | UND | II | UI | MATBIO
943 | 49681865 | SONDA SILIC.NASOYEYUNDAL C/OLIVA RADIOP. Y GUIA METALICA FR.10 | UND | II | UI | MATBIO
944 | 49677152 | SONDA TIPO FOLEY 2 VIAS Nº 10 GLOBO X 5 ml | UND | II | UI | MATBIO
945 | 49677558 | SONDA TIPO FOLEY 2 VIAS Nº 12 GLOBO X 5 ml | UND | II | UI | MATBIO
946 | 49677556 | SONDA TIPO FOLEY 2 VIAS Nº 14 GLOBO X 5 ml | UND | II | UI | MATBIO
947 | 49677554 | SONDA TIPO FOLEY 2 VIAS Nº 16 GLOBO x 5 ml | UND | II | UI | MATBIO
948 | 49677552 | SONDA TIPO FOLEY 2 VIAS Nº 18 GLOBO x 5 ml | UND | II | UI | MATBIO
949 | 49677150 | SONDA TIPO FOLEY 2 VIAS Nº 8 GLOBO X 5 ml | UND | II | UI | MATBIO
950 | 49676145 | SONDA TIPO FOLEY 3 VIAS Nº 18 GLOBO x 30ml | UND | II | UI | MATBIO
951 | 49676142 | SONDA TIPO FOLEY 3 VIAS Nº 20 GLOBO x 30ml | UND | II | UI | MATBIO
952 | 49677142 | SONDA TIPO FOLEY 3 VIAS Nº22 GLOBO x 30ml | UND | II | UI | MATBIO
953 | SIN_COD | SONDA TIPO FOLEY DE SILICONA 2 VIAS Nº 14 | UND | III | UI | MATBIO
954 | SIN_COD | SONDA TIPO FOLEY DE SILICONA 2 VIAS Nº 16 | UND | III | UI | MATBIO
955 | SIN_COD | SONDA TIPO FOLEY DE SILICONA 2 VIAS Nº 18 | UND | III | UI | MATBIO
956 | SIN_COD | SONDA TIPO FOLEY DE SILICONA 2 VIAS Nº 22 | UND | III | UI | MATBIO
957 | 49680144 | SONDA TIPO NELATON No. 04 | UND | II | UI | MATBIO
958 | 49680145 | SONDA TIPO NELATON No. 06 | UND | II | UI | MATBIO
959 | 49680150 | SONDA TIPO NELATON No. 10 | UND | II | UI | MATBIO
960 | 49680146 | SONDA TIPO NELATON No. 14 | UND | II | UI | MATBIO
961 | 49680147 | SONDA TIPO NELATON No. 16 | UND | II | UI | MATBIO
962 | 49680142 | SONDA TIPO NELATON No. 18 | UND | II | UI | MATBIO
963 | 49090085 | SUSTANCIA VISCOELASTICA COHESIVA | JGA | II | UI | MATBIO
964 | 49090086 | SUSTANCIA VISCOELASTICA DISPERSIVA | JGA | II | UI | MATBIO
965 | 49539840 | SUSTANCIA VISCOELASTICA INTRAOCULAR | UND | III | UI | MATBIO
966 | 49516131 | SUSTITUTO SINTETICO DE HUESO ESPONJOSO FOSFATO TRICALCICO BETA (FORMA Y TAMAÑO VARIABLES) | UND | III | UI | MATBIO
967 | 49107083 | SUTURA AUTOMATICA LINEAL C/CORTE LAPARASCOPICA 35 mm | SOB | II | UI | MATBIO
968 | 49107082 | SUTURA AUTOMATICA LINEAL C/CORTE LAPARASCOPICA 45 mm | SOB | II | UI | MATBIO
969 | 49107081 | SUTURA AUTOMATICA LINEAL C/CORTE LAPARASCOPICA 60 mm | SOB | II | UI | MATBIO
970 | 49107065 | SUTURA AUTOMATICA LINEAL C/CORTE RECARGABLE 55 mm | SOB | II | UI | MATBIO
971 | 49107066 | SUTURA AUTOMATICA LINEAL C/CORTE RECARGABLE 60 mm | SOB | II | UI | MATBIO
972 | 49070853 | SUTURA AUTOMATICA LINEAL C/CORTE RECARGABLE 75 mm | SOB | II | UI | MATBIO
973 | 49107087 | SUTURA AUTOMATICA LINEAL RECARGABLE DE 30 mm | SOB | II | UI | MATBIO
974 | 49107088 | SUTURA AUTOMATICA LINEAL RECARGABLE DE 60 mm | SOB | II | UI | MATBIO
975 | 49107068 | SUTURA AUTOMATICA LINEAL RECARGABLE DE 90 mm CON ROTACION | SOB | II | UI | MATBIO
976 | 49770012 | SUTURA CUTANEA 12x100mm AUTOADHESIVA | SOB | II | UI | MATBIO
977 | 49770013 | SUTURA CUTANEA 6 x100mm AUTOADHESIVA | SOB | II | UI | MATBIO
978 | 49107069 | SUTURA DE ALAMBRE DE ACERO INOXIDABLE | PAQ | II | AU | MATBIO
979 | SIN_COD | SUTURA PARA CIRUGIA LAPAROSCOPICA AUTOMATICA ABSORBIBLE | UND | III | UI | MATBIO
980 | SIN_COD | SUTURA POLIDIOXANONA 2/0 C/A 30 mm 1/2 CIRCULO REDONDA | UND | III | UI | MATBIO
981 | SIN_COD | SUTURA POLIDIOXANONA 3/0 C/A 30 mm 1/2 CIRCULO REDONDA | UND | III | UI | MATBIO
982 | SIN_COD | SUTURA POLIDIOXANONA 4/0 C/A 25 mm 1/2 CIRCULO REDONDA | UND | III | UI | MATBIO
983 | SIN_COD | TAPONES DE GASA POR 5 UND | SOB | II | UI | MATBIO
984 | 49664883 | TERMOMETRO ORAL | UND | II | UM | MATBIO
985 | 49664889 | TERMOMETRO RECTAL | UND | II | UM | MATBIO
986 | 49090097 | TIJERA CURVA DE 20 GA, | UND | II | UM | MATBIO
987 | 49090098 | TIJERA CURVA DE 23 GA, | UND | II | UM | MATBIO
988 | 49090099 | TIJERA CURVA DE 25 GA, | UND | II | UM | MATBIO
989 | SIN_COD | TIJERA METZENBAUM PARA LAPAROSCOPIA 5 mm DESCARTABLE | UND | III | UM | MATBIO
990 | 49455482 | TIJERA METZENBAUM PARA LAPAROSCOPIA 5mm | UND | II | UM | MATBIO
991 | 49090092 | TIJERA THORAGATE DE 32 cm. MEDIA CURVA, DOBLE ACCIÓN | UND | II | UM | MATBIO
992 | 49090093 | TIJERA THORAGATE DE 33 cm. DISECCIÓN, DOBLE ACCIÓN | UND | II | UM | MATBIO
993 | 49090094 | TIJERA THORAGATE DE 33.5 cm. CURVA | UND | II | UM | MATBIO
994 | 49090095 | TIJERA THORAGATE DE 33.5 cm. RECTA | UND | II | UM | MATBIO
995 | 49090100 | TIJERA VERTICAL 20 GA | UND | II | UM | MATBIO
996 | 49527899 | TORNILLO CANULADO (AHUECADO) | UND | II | UI | MATBIO
997 | 49514789 | TORNILLO CORTICAL AO. 4.5mm CABEZA AGUJERO HEXAG. ( Longitud Variable 18 a 56 mm) | UND | III | UM | MATBIO
998 | 49567745 | TORNILLO CORTICAL C/ROSCA.3.5mm DIAMETRO (Longitud Variable de 14 a 85 mm ) | UND | III | UM | MATBIO
999 | 49135146 | TORNILLO CORTICAL DE 2.0MM DESDE 4MM HASTA 12MM DE TITANIO PURO. | UND | III | UM | MATBIO
1000 | 49135145 | TORNILLO CORTICAL DE 2.0MM DESDE 4MM HASTA 18MM DE TITANIO PURO. | UND | III | UM | MATBIO
1001 | 49567809 | TORNILLO CORTICAL MF 1.5MM DE 4MM HASTA 18MM DE LONG.DIAMETRO DE LA ROSCA 1.5MM. | UND | III | UM | MATBIO
1002 | 49567808 | TORNILLO CORTICAL MF 2.0MM DE 6MM HASTA 12MM DE LONG. | UND | III | UM | MATBIO
1003 | 49514821 | TORNILLO DE COMPRESION OCULTABLE (MEDIDAS VARIABLES) | UND | III | UM | MATBIO
1004 | 49529051 | TORNILLO DE INTERFERENCIA DE TITANIO | UND | III | UM | MATBIO
1005 | 49567817 | TORNILLO DE SHANZ 5.0mm DIAM X 100mm DE LONG. | UND | III | UM | MATBIO
1006 | SIN_COD | TORNILLO DE TITANIO AUTOPERFORANTE DE 1.3 a 1.6 DE 4 mm a 8 mm | UND | III | UI | MATBIO
1007 | SIN_COD | TORNILLO DE TITANIO AUTOPERFORANTE DE 2.0 DE 12 a 18 mm | UND | III | UI | MATBIO
1008 | 49567830 | TORNILLO DE TITANIO AUTORROSCANTE SISTEMA ALTO TORQUE DE 2.0 x 5mm | UND | III | UM | MATBIO
1009 | 49567834 | TORNILLO DE TITANIO RANURA EN CRUZ DE 1.5 x 5mm. | UND | III | UM | MATBIO
1010 | 49567832 | TORNILLO DE TITANIO RANURA EN CRUZ DE 1.5 x 6mm. | UND | III | UM | MATBIO
1011 | 49567836 | TORNILLO DE TITANIO RANURA EN CRUZ DE 2.0 x 9mm. | UND | III | UM | MATBIO
1012 | SIN_COD | TORNILLO DE TITANIO SISTEMA BLOQUEADO AUTOROSCANTE DE 2.0 mm y DE 2 a 18 mm | UND | III | UI | MATBIO
1013 | 49156782 | TORNILLO DESDE 6 A 40MM DE ACERO Y DE TITANIO PURO DIAMETRO DE LA ROSCA 27MM | UND | II | UM | MATBIO
1014 | 49567841 | TORNILLO P/ESPONJOSA ROSCA 6.5mm DIAM x 32mm LONG TOTAL de 45 a 90 mm | UND | III | UM | MATBIO
1015 | 49528999 | TORNILLO PEDICULAR 05mm, ABERTURA LATERAL 35mm | UND | III | UI | MATBIO
1016 | SIN_COD | TORNIQUETE DE LIBRACION RAPIDA CON HEBILLA ADULTO | UND | III | UI | MATBIO
1017 | 49623886 | TRACCION CUTANEA ADULTOS | SET | II | UM | MATBIO
1018 | 49623889 | TRACCION CUTANEA NIÑOS | SET | II | UM | MATBIO
1019 | 49512878 | TROCAR BALON DE DISECCION 10mm | UND | II | UM | MATBIO
1020 | 49512879 | TROCAR de 10mm reusable c/reductor universal de 10mm a 5mm | UND | II | UM | MATBIO
1021 | SIN_COD | TROCAR DESCARTABLE LAPAROSCOPICO DE 10 mm, CON PUNTA RETRACTIL | UND | III | UI | MATBIO
1022 | SIN_COD | TROCAR DESCARTABLE LAPAROSCOPICO DE 5 mm, CON PUNTA RETRACTIL | UND | III | UI | MATBIO
1023 | 49512890 | TROCAR PARA LAPAROSCOPIA 11 -12mm | UND | II | UM | MATBIO
1024 | 49512888 | TROCAR PARA LAPAROSCOPIA 2 - 6 mm | UND | II | UM | MATBIO
1025 | SIN_COD | TUBERIA DE PACIENTE PARA INYECCION DE MEDIO DE CONTRASTE | UND | III | UM | MATBIO
1026 | SIN_COD | TUBERIA PARA BOMBA DE INYECTOR DE MEDIO DE CONTRASTE | UND | III | UM | MATBIO
1027 | SIN_COD | TUBO COLECTOR DE ORINA AL VACIO PARA CULTIVO X 4 ml | UND | III | UI | MATBIO
1028 | SIN_COD | TUBO COLECTOR DE ORINA AL VACIO PARA UROANALISIS X 8 ml | UND | III | UI | MATBIO
1029 | 49610896 | TUBO CONECTOR DE POLIETILENO C/CONECTOR-ADAPTADOR PLASTICO DE 30cm | UND | III | AU | MATBIO
1030 | 49610898 | TUBO CONECTOR DE TRENZADO C/CONECTOR- ADAPTADOR METALICO DE 30cm | UND | III | AU | MATBIO
1031 | SIN_COD | TUBO DE ASPIRACION DE PVC CON CONECTORES Y CANULA TIPO YANKAWER | UND | III | UI | MATBIO
1032 | SIN_COD | TUBO DE ASPIRACION SUCCION 5MM PARA LAPAROSCOPIA | UND | III | UM | MATBIO
1033 | 49774454 | TUBO DE JEBE SILICONIZADO 3/8" DIAM.INTERNO 3/32" ESP. | METRO | II | UI | MATBIO
1034 | SIN_COD | TUBO DE LATEX 1/4 x 3/32 x 15 metros | UND | III | UI | MATBIO
1035 | 49810892 | TUBO EN T PARA CONEXIÓN EN TUBO | UND | II | UI | MATBIO
1036 | 49610230 | TUBO ENDOBRONQUIAL DE DOBLE LUMEN DERECHO Nº 26 | UND | III | UI | MATBIO
1037 | 49610231 | TUBO ENDOBRONQUIAL DE DOBLE LUMEN DERECHO Nº 28 | UND | III | UI | MATBIO
1038 | 49610233 | TUBO ENDOBRONQUIAL DE DOBLE LUMEN DERECHO Nº 35 | UND | III | UI | MATBIO
1039 | 49610235 | TUBO ENDOBRONQUIAL DE DOBLE LUMEN DERECHO Nº 37 | UND | III | UI | MATBIO
1040 | 49610229 | TUBO ENDOBRONQUIAL DE DOBLE LUMEN DERECHO Nº 39 | UND | III | UI | MATBIO
1041 | 49610228 | TUBO ENDOBRONQUIAL DE DOBLE LUMEN DERECHO Nº 41 | UND | III | UI | MATBIO
1042 | 49610227 | TUBO ENDOBRONQUIAL DE DOBLE LUMEN IZQUIERDO Nº 26 | UND | III | UI | MATBIO
1043 | 49610226 | TUBO ENDOBRONQUIAL DE DOBLE LUMEN IZQUIERDO Nº 28 | UND | III | UI | MATBIO
1044 | 49610232 | TUBO ENDOBRONQUIAL DE DOBLE LUMEN IZQUIERDO Nº 35 | UND | III | UI | MATBIO
1045 | 49610234 | TUBO ENDOBRONQUIAL DE DOBLE LUMEN IZQUIERDO Nº 37 | UND | III | UI | MATBIO
1046 | 49610225 | TUBO ENDOBRONQUIAL DE DOBLE LUMEN IZQUIERDO Nº 39 | UND | III | UI | MATBIO
1047 | 49610224 | TUBO ENDOBRONQUIAL DE DOBLE LUMEN IZQUIERDO Nº 41 | UND | III | UI | MATBIO
1048 | 49782260 | TUBO ENDOTRAQUEAL 2.5 mm DESCARTABLE | UND | II | UI | MATBIO
1049 | 49782258 | TUBO ENDOTRAQUEAL 3.0 mm DESCARTABLE | UND | II | UI | MATBIO
1050 | 49782259 | TUBO ENDOTRAQUEAL 3.5 mm DESCARTABLE | UND | II | UI | MATBIO
1051 | 49782268 | TUBO ENDOTRAQUEAL 4.0 mm DESCARTABLE | UND | II | UI | MATBIO
1052 | 49782269 | TUBO ENDOTRAQUEAL 4.5 mm DESCARTABLE | UND | II | UI | MATBIO
1053 | 49782267 | TUBO ENDOTRAQUEAL 5.0 mm DESCARTABLE | UND | II | UI | MATBIO
1054 | 49782270 | TUBO ENDOTRAQUEAL 5.5 mm DESCARTABLE | UND | II | UI | MATBIO
1055 | 49782071 | TUBO ENDOTRAQUEAL 6.0 mm CON BALON DE BAJA PRESION, DESCARTABLE | UND | II | UI | MATBIO
1056 | 49782072 | TUBO ENDOTRAQUEAL 6.5 mm CON BALON DE BAJA PRESION, DESCARTABLE | UND | II | UI | MATBIO
1057 | 49782093 | TUBO ENDOTRAQUEAL 7.0 mm CON BALON DE BAJA PRESION, DESCARTABLE | UND | II | UI | MATBIO
1058 | 49782091 | TUBO ENDOTRAQUEAL 7.5 mm CON BALON DE BAJA PRESION, DESCARTABLE | UND | II | UI | MATBIO
1059 | 49782089 | TUBO ENDOTRAQUEAL 8.0 mm CON BALON DE BAJA PRESION, DESCARTABLE | UND | II | UI | MATBIO
1060 | 49782271 | TUBO ENDOTRAQUEAL 8.5 mm CON BALON DE BAJA PRESION, DESCARTABLE | UND | II | UI | MATBIO
1061 | 49782272 | TUBO ENDOTRAQUEAL 9.0 mm CON BALON DE BAJA PRESION, DESCARTABLE | UND | II | UI | MATBIO
1062 | 49810120 | TUBO ENDOTRAQUEAL CON ANILLO 3.5 mm | UND | II | UM | MATBIO
1063 | 49810122 | TUBO ENDOTRAQUEAL CON ANILLO 4.0 mm | UND | II | UM | MATBIO
1064 | 49810124 | TUBO ENDOTRAQUEAL CON ANILLO 4.5 mm | UND | II | UM | MATBIO
1065 | 49810126 | TUBO ENDOTRAQUEAL CON ANILLO 5.0 mm | UND | II | UM | MATBIO
1066 | 49810128 | TUBO ENDOTRAQUEAL CON ANILLO 5.5 mm | UND | II | UM | MATBIO
1067 | 49810130 | TUBO ENDOTRAQUEAL CON ANILLO 6.0 mm | UND | II | UM | MATBIO
1068 | 49810132 | TUBO ENDOTRAQUEAL CON ANILLO 6.5 mm | UND | II | UM | MATBIO
1069 | 49810134 | TUBO ENDOTRAQUEAL CON ANILLO 7.0 mm | UND | II | UM | MATBIO
1070 | 49810136 | TUBO ENDOTRAQUEAL CON ANILLO 7.5 mm | UND | II | UM | MATBIO
1071 | 49810138 | TUBO ENDOTRAQUEAL CON ANILLO 8.0 mm | UND | II | UM | MATBIO
1072 | 49810140 | TUBO ENDOTRAQUEAL CON ANILLO 8.5 mm | UND | II | UM | MATBIO
1073 | 49810142 | TUBO ENDOTRAQUEAL CON ANILLO 9.0 mm | UND | II | UM | MATBIO
1074 | 49810144 | TUBO ENDOTRAQUEAL CON ANILLO 9.5 mm | UND | II | UM | MATBIO
1075 | 49786045 | TUBO ORO FARINGEO (TUBO DE MAYO) ADULTO TAMAÑO GRANDE DESCARTABLE | UND | III | UI | MATBIO
1076 | 49786040 | TUBO ORO FARINGEO (TUBO DE MAYO) ADULTO TAMAÑO MEDIANO DESCARTABLE | UND | III | UI | MATBIO
1077 | 49786035 | TUBO ORO FARINGEO (TUBO DE MAYO) ADULTO TAMAÑO PEQUEÑO DESCARTABLE | UND | III | UI | MATBIO
1078 | 49786050 | TUBO ORO FARINGEO (TUBO DE MAYO) PEDIATRICO TAMAÑO GRANDE DESCARTABLE | UND | III | UI | MATBIO
1079 | 49786030 | TUBO ORO FARINGEO (TUBO DE MAYO) PEDIATRICO TAMAÑO MEDIANO DESCARTABLE | UND | III | UI | MATBIO
1080 | 49786055 | TUBO ORO FARINGEO (TUBO DE MAYO) PEDIATRICO TAMAÑO PEQUEÑO DESCARTABLE | UND | III | UI | MATBIO
1081 | 49786057 | TUBO OROFARINGEO (TUBO DE MAYO) NEONATAL N° 0 DESCARTABLE | UND | III | UI | MATBIO
1082 | 49786058 | TUBO OROFARINGEO (TUBO DE MAYO) NEONATAL N° 00 DESCARTABLE | UND | III | UI | MATBIO
1083 | 49786059 | TUBO OROFARINGEO (TUBO DE MAYO) NEONATAL N° 000 DESCARTABLE | UND | III | UI | MATBIO
1084 | 49778053 | TUBO TRAQUEOSTOMIA CON CAMISETA Y CON BALON DE BAJA PRESION 6.0 mm. | UND | II | UI | MATBIO
1085 | 49778052 | TUBO TRAQUEOSTOMIA CON CAMISETA Y CON BALON DE BAJA PRESION 7.0 mm. | UND | II | UI | MATBIO
1086 | 49778059 | TUBO TRAQUEOSTOMIA CON CAMISETA Y CON BALON DE BAJA PRESION 8.0 mm. | UND | II | UI | MATBIO
1087 | 49778066 | TUBO TRAQUEOTOMIA DESC.C/GLOBO B. PRESION FENEST 4 mm | UND | III | UI | MATBIO
1088 | 49778055 | TUBO TRAQUEOTOMIA DESC.C/GLOBO B. PRESION FENEST 8.5mm | UND | III | UI | MATBIO
1089 | 49778056 | TUBO TRAQUEOTOMIA DESC.C/GLOBO B. PRESION NO FENEST 3.0mm | UND | III | UI | MATBIO
1090 | 49778057 | TUBO TRAQUEOTOMIA DESCARTABLE/CON BALON DE BAJA PRESION NO FENESTRADO, CON CAMISETA, 6.0mm | UND | III | UI | MATBIO
1091 | 49778058 | TUBO TRAQUEOTOMIA DESCARTABLE/CON BALON DE BAJA PRESION NO FENESTRADO, CON CAMISETA, 8.0mm | UND | III | UI | MATBIO
1092 | 49880893 | TUBO VALVADO (INJERTO+VALV. AORTICA) | UND | III | UI | MATBIO
1093 | 49623080 | TUBOS DE GEL ANTIMICROBIANO CON PLATA IONICA X 45 G | UND | II | UI | MATBIO
1094 | 49511866 | TUBULADURA DE SILICONA DE 1x2 mm hasta 9x12 mm | ROL | III | UI | MATBIO
1095 | 49528925 | TUERCA AUTOBLOQUEANTE | SET | III | UI | MATBIO
1096 | 49508915 | VALVULA CARDIACA DE DISCO AORTICA Nº 19 | UND | III | UI | MATBIO
1097 | 49508916 | VALVULA CARDIACA DE DISCO AORTICA Nº 21 | UND | III | UI | MATBIO
1098 | 49508917 | VALVULA CARDIACA DE DISCO AORTICA Nº 23 | UND | III | UI | MATBIO
1099 | 49508918 | VALVULA CARDIACA DE DISCO AORTICA Nº 25 | UND | III | UI | MATBIO
1100 | 49508910 | VALVULA CARDIACA DE DISCO MITRAL Nº 25 | UND | III | UI | MATBIO
1101 | 49508911 | VALVULA CARDIACA DE DISCO MITRAL Nº 27 | UND | III | UI | MATBIO
1102 | 49508912 | VALVULA CARDIACA DE DISCO MITRAL Nº 29 | UND | III | UI | MATBIO
1103 | 49508913 | VALVULA CARDIACA DE DISCO MITRAL Nº 31 | UND | III | UI | MATBIO
1104 | 49528950 | VALVULA DE DERIV.VENTRIC.PERITONEAL ALTA PRESION ADULTO 16mm | UND | III | UI | MATBIO
1105 | 49528955 | VALVULA DE DERIV.VENTRIC.PERITONEAL ALTA PRESION NIÑO 12mm | UND | III | UI | MATBIO
1106 | 49528940 | VALVULA DE DERIVACION VENTRICULO ATRIAL DE MEDIANA PRESION ADULTO. | UND | III | UI | MATBIO
1107 | 49528945 | VALVULA DE DERIVACION VENTRICULO ATRIAL DE MEDIANA PRESION, NIÑO | UND | III | UI | MATBIO
1108 | 49528959 | VALVULA DE DERIVACION VENTRICULO PERITONEAL DE BAJA PRESION ADULTO | UND | III | UI | MATBIO
1109 | 49528960 | VALVULA DE DERIVACION VENTRICULO PERITONEAL DE BAJA PRESION, NIÑO | UND | III | UI | MATBIO
1110 | 49528965 | VALVULA DE DERIVACION VENTRICULO PERITONEAL DE MEDIANA PRESION, ADULTO | UND | III | UI | MATBIO
1111 | 49528970 | VALVULA DE DERIVACION VENTRICULO PERITONEAL DE MEDIANA PRESION, NIÑO | UND | III | UI | MATBIO
1112 | 49522852 | VALVULA PARA EL CONTROL DE LA PRESION INTRAOCULAR | UND | III | UI | MATBIO
1113 | 49107095 | VALVULOTOMO DESCARTABLE | UND | III | UM | MATBIO
1114 | 49835998 | VARILLA FLEXIBLE DE SUCCION INTRACARDIACA | UND | III | UM | MATBIO
1115 | 49623955 | VENDA ADHESIVA 2" | UND | II | UI | MATBIO
1116 | 49623957 | VENDA ADHESIVA 4" | UND | II | UI | MATBIO
1117 | SIN_COD | VENDA APOSITO | UND | II | AU | MATBIO
1118 | SIN_COD | VENDA DE ALGODÓN | UND | II | AU | MATBIO
1119 | SIN_COD | VENDA DE GASA | UND | II | AU | MATBIO
1120 | 49623965 | VENDA ELASTICA SIMPLE 2" | UND | II | UI | MATBIO
1121 | 49623963 | VENDA ELASTICA SIMPLE 4" | UND | II | UI | MATBIO
1122 | 49623961 | VENDA ELASTICA SIMPLE 6" | UND | II | UI | MATBIO
1123 | 49623959 | VENDA ELASTICA SIMPLE 8" | UND | II | UI | MATBIO
1124 | 49623979 | VENDA ENYESADA FRAGUADO RAPIDO 4"x5 Ydas. | UND | II | UI | MATBIO
1125 | 49623977 | VENDA ENYESADA FRAGUADO RAPIDO 6"x5 Ydas. | UND | II | UI | MATBIO
1126 | 49623975 | VENDA ENYESADA FRAGUADO RAPIDO 8"x5 Ydas. | UND | II | UI | MATBIO
1 | SIN_COD | ASPIRADOR FINO CORTO | UND | III | UM | INSQUI
2 | SIN_COD | ASPIRADOR FINO LARGO | UND | III | UM | INSQUI
3 | SIN_COD | ASPIRADOR POOL | UND | III | UM | INSQUI
4 | SIN_COD | ASPIRADOR TIPO YANKAWER | UND | III | UM | INSQUI
5 | SIN_COD | CAJA CONTENEDOR DE INSTRUMENTAL | UND | III | UM | INSQUI
6 | SIN_COD | CANULA UTERINA CON IRRIGACION | UND | III | UM | INSQUI
7 | SIN_COD | CIZALLA | UND | III | UM | INSQUI
8 | SIN_COD | CLAMP INTESTINAL ATRAUMATICO CURVO | UND | III | UM | INSQUI
9 | SIN_COD | CLAMP INTESTINAL ATRAUMATICO RECTO | UND | III | UM | INSQUI
10 | SIN_COD | CLAMP SATINSKY | UND | III | UM | INSQUI
11 | 49090002 | CLAMP TRANSTORACICO AÓRTICO DE 75 mm. | UND | III | UI | INSQUI
12 | SIN_COD | CLAMP VASCULAR COOLEY 60⁰ | UND | III | UM | INSQUI
13 | SIN_COD | CLAMP VASCULAR COOLEY CURVO | UND | III | UM | INSQUI
14 | SIN_COD | CLAMP VASCULAR COOLEY RECTO | UND | III | UM | INSQUI
15 | SIN_COD | CLAMP VASCULAR DEBAKEY 45⁰ | UND | III | UM | INSQUI
16 | SIN_COD | CLAMP VASCULAR DEBAKEY CURVO | UND | III | UM | INSQUI
17 | SIN_COD | CUCHARILLA CORTANTE | UND | III | UM | INSQUI
18 | 49090011 | CURETA ESPINAL DE 28 cm. ANGULADA DE 2 mm. | UND | III | UM | INSQUI
19 | 49090012 | CURETA ESPINAL DE 28 cm. ANGULADA DE 3 mm. | UND | III | UM | INSQUI
20 | 49090013 | CURETA ESPINAL DE 28 cm. ANGULADA DE 4 mm. | UND | III | UM | INSQUI
21 | 49090014 | CURETA ESPINAL DE 28 cm. RECTA DE 2 mm. | UND | III | UM | INSQUI
22 | 49090015 | CURETA ESPINAL DE 28 cm. RECTA DE 3 mm. | UND | III | UM | INSQUI
23 | 49090016 | CURETA ESPINAL DE 28 cm. RECTA DE 4 mm. | UND | III | UM | INSQUI
24 | SIN_COD | CURETA PARA BIOPSIA NOVAK | UND | III | UM | INSQUI
25 | SIN_COD | DISERTOR STEEL DOBLE | UND | III | UM | INSQUI
26 | SIN_COD | DISERTOR TIPO PATITA DOBLE | UND | III | UM | INSQUI
27 | SIN_COD | ESPATULA ABDOMINAL E INTESTINAL MALEABLE ANCHO | UND | III | UM | INSQUI
28 | SIN_COD | ESPATULA ABDOMINAL E INTESTINAL MALEABLE DELGADA | UND | III | UM | INSQUI
30 | SIN_COD | ESTILETE | UND | III | UM | INSQUI
31 | SIN_COD | HISTEROMETRO | UND | III | UM | INSQUI
32 | 49528681 | INSTRUMENTOS DEL SET DE MANDIBULA 2.7 Y DE CRANEO FACIAL DE 2.0mm Y 1.5mm | UND | III | UM | INSQUI
33 | SIN_COD | KIT TREPANO DE HUDSON | UND | III | UM | INSQUI
34 | SIN_COD | MANGO DE BISTURI No 3 | UND | II | UM | INSQUI
35 | SIN_COD | MANGO DE BISTURI No 3 XL | UND | III | UM | INSQUI
36 | SIN_COD | MANGO DE BISTURI No 4 | UND | II | UM | INSQUI
37 | SIN_COD | MANGO DE BISTURI No 4 XL | UND | III | UM | INSQUI
38 | SIN_COD | MANGO DE BISTURI No 7 | UND | II | UM | INSQUI
39 | SIN_COD | MICRO DISECCION VASCULAR | UND | III | UM | INSQUI
40 | 49090030 | MICRO PINZA BAYONETA 16.5 cm. | UND | III | UM | INSQUI
41 | 49090031 | MICRO PINZA BAYONETA 20.0 cm. | UND | III | UM | INSQUI
42 | 49090032 | MICRO PINZA BAYONETA CURVA 24.5 cm. | UND | III | UM | INSQUI
43 | SIN_COD | MICRO PORTA AGUJA VASCULAR | UND | III | UM | INSQUI
44 | SIN_COD | MICROTIJERA VASCULAR | UND | III | UM | INSQUI
45 | SIN_COD | PALANCA PARA HUESO HOHMANN | UND | III | UM | INSQUI
46 | SIN_COD | PERIOSTOTOMO | UND | III | UM | INSQUI
47 | SIN_COD | PINZA ALLIS | UND | II | UM | INSQUI
48 | SIN_COD | PINZA ANGULADA KELLY ADSON | UND | II | UM | INSQUI
49 | SIN_COD | PINZA ANGULADA MIXTER | UND | II | UM | INSQUI
50 | SIN_COD | PINZA BABCOCK | UND | II | UM | INSQUI
51 | SIN_COD | PINZA BABY MIXTER | UND | II | UM | INSQUI
52 | SIN_COD | PINZA BACKHAUS | UND | II | UM | INSQUI
53 | SIN_COD | PINZA COCHER CURVA | UND | II | UM | INSQUI
54 | SIN_COD | PINZA COCHER RECTA | UND | II | UM | INSQUI
55 | SIN_COD | PINZA DE BIOPSIA DE 260 cm LONGITUD | UND | III | UM | INSQUI
56 | SIN_COD | PINZA DE BIOPSIA FENESTRADA CON ESTILETE ENDOSCOPIA ALTA | UND | II | UM | INSQUI
57 | SIN_COD | PINZA DE BIOPSIA FENESTRADA CON ESTILETE ENDOSCOPIA BAJA | UND | II | UM | INSQUI
58 | SIN_COD | PINZA DE BIOPSIA FENESTRADA SIN ESTILETE ENDOSCOPIA ALTA | UND | II | UI | INSQUI
59 | SIN_COD | PINZA DE BIOPSIA FENESTRADA SIN ESTILETE ENDOSCOPIA BAJA | UND | II | UI | INSQUI
60 | SIN_COD | PINZA DE HEMOSTASIA CON DIATERMIA ENDOSCOPIA ALTA | UND | III | UM | INSQUI
61 | SIN_COD | PINZA DE HEMOSTASIA CON DIATERMIA ENDOSCOPIA BAJA | UND | III | UM | INSQUI
62 | SIN_COD | PINZA DE RECUPERACION DE CUERPO EXTRAÑO ENDOSCOPIA ALTA TIPO MANDIBULA DE COCODRILO | UND | II | UM | INSQUI
63 | SIN_COD | PINZA DE RECUPERACION DE CUERPO EXTRAÑO ENDOSCOPIA ALTA TIPO MANDIBULA DE DIENTE RATON | UND | II | UM | INSQUI
64 | SIN_COD | PINZA DE RECUPERACION DE CUERPO EXTRAÑO ENDOSCOPIA BAJA TIPO MANDIBULA DE COCODRILO | UND | II | UM | INSQUI
65 | SIN_COD | PINZA DE RECUPERACION DE CUERPO EXTRAÑO ENDOSCOPIA BAJA TIPO MANDIBULA DE DIENTE RATON | UND | II | UM | INSQUI
66 | SIN_COD | PINZA DE TRACCION KOCHER | UND | III | UM | INSQUI
67 | SIN_COD | PINZA DISECCION ADSON CON UÑA | UND | III | UM | INSQUI
68 | SIN_COD | PINZA DISECCION ADSON SIN UÑA | UND | III | UM | INSQUI
69 | SIN_COD | PINZA DISECCION CON UÑA CORTA | UND | II | UM | INSQUI
70 | SIN_COD | PINZA DISECCION CON UÑA LARGA | UND | II | UM | INSQUI
71 | SIN_COD | PINZA DISECCION SIN UÑA CORTA | UND | II | UM | INSQUI
72 | SIN_COD | PINZA DISECCION VASCULAR DE BAKEY CORTA | UND | III | UM | INSQUI
73 | SIN_COD | PINZA DISECCION VASCULAR DE BAKEY LARGA | UND | III | UM | INSQUI
74 | SIN_COD | PINZA EN FORMA DE BAYONETA | UND | III | UM | INSQUI
75 | SIN_COD | PINZA ENDOSCOPICA CON MANDIBULA TIPO COCODRILO RECUBIERTA DE TEFLON | UND | III | UM | INSQUI
76 | SIN_COD | PINZA ENDOSCOPICA CON MANDIBULA TIPO DIENTE RATON RECUBIERTA DE TEFLON | UND | III | UM | INSQUI
77 | SIN_COD | PINZA FORESTER | UND | II | UM | INSQUI
78 | SIN_COD | PINZA GUBIA BOHLER | UND | III | UM | INSQUI
79 | SIN_COD | PINZA GUBIA LEKSELL | UND | III | UM | INSQUI
80 | SIN_COD | PINZA GUBIA STILLE | UND | III | UM | INSQUI
81 | SIN_COD | PINZA HEMOSTATICA BABY MOSQUITO | UND | III | UM | INSQUI
82 | SIN_COD | PINZA HEMOSTATICA CRADFORD | UND | III | UM | INSQUI
83 | SIN_COD | PINZA HEMOSTATICA KELLY CURVA | UND | II | UM | INSQUI
84 | SIN_COD | PINZA HEMOSTATICA KELLY RECTA | UND | II | UM | INSQUI
85 | SIN_COD | PINZA HEMOSTATICA MOSQUITO | UND | II | UM | INSQUI
86 | SIN_COD | PINZA HEMOSTATICA ROCHESTER PEAN | UND | II | UM | INSQUI
87 | 49090044 | PINZA KERRISON CERVICAL 180 mm. x 1mm. de 40º | UND | III | AU | INSQUI
88 | 49090045 | PINZA KERRISON CERVICAL 200 mm. x 3 mm. de 90º | UND | III | AU | INSQUI
89 | 49090046 | PINZA KERRISON CERVICAL 230 mm. x 5 mm. de 40º | UND | III | AU | INSQUI
90 | 49090047 | PINZA KERRISON LUMBAR 180 mm. x 2 mm. de 40º | UND | III | AU | INSQUI
91 | 49090048 | PINZA KERRISON LUMBAR 200 mm. x 3 mm. de 90º | UND | III | AU | INSQUI
92 | 49090049 | PINZA KERRISON LUMBAR 230 mm. x 5 mm. de 90º | UND | III | AU | INSQUI
93 | SIN_COD | PINZA MIXTER | UND | III | UM | INSQUI
94 | SIN_COD | PINZA PARA HUESO LOWMAN | UND | III | UM | INSQUI
95 | SIN_COD | PINZA SELLADORA DE VASOS | UND | III | UI | INSQUI
96 | SIN_COD | PINZA SELLADORA VASOS SISTEMA ULTRASONIDO | UND | III | UI | INSQUI
97 | SIN_COD | PINZA TIPO CANASTILLA PARA EXTRACCION DE POLIPOS | UND | II | UI | INSQUI
98 | SIN_COD | PINZA TRIPODE PARA ENDOSCOPIA ALTA | UND | III | UM | INSQUI
99 | SIN_COD | PINZA TRIPODE PARA ENDOSCOPIA BAJA | UND | III | UM | INSQUI
100 | SIN_COD | PINZA UTERINA MARTIN | UND | III | UM | INSQUI
101 | SIN_COD | PORTA AGUJA DE BAKEY | UND | III | UM | INSQUI
102 | SIN_COD | PORTA AGUJA HEGAR CORTO | UND | III | UM | INSQUI
103 | SIN_COD | PORTA AGUJA HEGAR LARGO | UND | III | UM | INSQUI
104 | SIN_COD | PORTA AGUJA MAYO HEGAR | UND | III | UM | INSQUI
105 | SIN_COD | PROTECTOR DE DURAMADRE | UND | III | UM | INSQUI
106 | 49090064 | RETRACTOR BECMAN-ADSON, GRANDE | UND | III | AU | INSQUI
107 | 49090065 | RETRACTOR BECMAN-ADSON, PEQUEÑO | UND | III | AU | INSQUI
108 | 49090066 | RETRACTOR DE CABEZA CON SISTEMA DE ESTABILIZACIÓN DE MANOS. | UND | III | AU | INSQUI
109 | 49090067 | RETRACTOR DE ESPINA CERVICAL CON 5 HOJAS DE TITANIO de 45 x 23 mm. | UND | III | AU | INSQUI
110 | 49090068 | RETRACTOR DE ESTERNÓN CARDIOFRAME C/BRAZOS MOVIBLES Y HOJAS DE 30 mm | UND | III | AU | INSQUI
111 | 49090069 | RETRACTOR DE MAMARIA LISO | UND | III | AU | INSQUI
112 | 49090071 | RETRACTOR DE MAMARIA CERRADO | UND | III | AU | INSQUI
113 | 49090073 | RETRACTOR HEMILAMINECTOMIA | UND | III | AU | INSQUI
114 | 49090074 | RETRACTOR TRANSVERSAL DE DOBLE BISAGRA 65 mm. | UND | III | AU | INSQUI
115 | SIN_COD | SEPARADOR AUTOESTATICO FINOCHIETTO | UND | III | UM | INSQUI
116 | SIN_COD | SEPARADOR AUTOESTATICO JANSEN MOLLINSON | UND | III | UM | INSQUI
117 | SIN_COD | SEPARADOR AUTOESTATICO WEITLANER | UND | III | UM | INSQUI
118 | SIN_COD | SEPARADOR BALFOUR | UND | III | UM | INSQUI
119 | SIN_COD | SEPARADOR CUSHING | UND | III | UM | INSQUI
120 | SIN_COD | SEPARADOR DE FARABEUF | UND | II | UM | INSQUI
121 | SIN_COD | SEPARADOR DE NERVIO | UND | III | UM | INSQUI
122 | SIN_COD | SEPARADOR DE PARKER | UND | III | UM | INSQUI
123 | SIN_COD | SEPARADOR DE RAIZ | UND | III | UM | INSQUI
124 | SIN_COD | SEPARADOR DE VEJIGA | UND | III | UM | INSQUI
125 | SIN_COD | SEPARADOR RICHARDSON CHICO | UND | III | UM | INSQUI
126 | SIN_COD | SEPARADOR RICHARDSON GRANDE | UND | III | UM | INSQUI
127 | SIN_COD | SEPARADOR SEN MILLER | UND | III | UM | INSQUI
128 | SIN_COD | SET CURETAS UTERINAS | SET | III | UM | INSQUI
129 | SIN_COD | SET DE CLAMP BULLDOG VASCULAR | SET | III | UM | INSQUI
130 | SIN_COD | SET DE DILATADORES UTERINOS HEGAR | SET | III | UM | INSQUI
131 | SIN_COD | SET DE DILATADORES VASCULARES | SET | III | UM | INSQUI
132 | SIN_COD | SET DE ESCOPLOS PARA CIRUGIA DE MANO | SET | III | UM | INSQUI
133 | SIN_COD | SET DE ESCOPLOS PARA CIRUGIA TRAUMATOLOGICA | SET | III | UM | INSQUI
134 | SIN_COD | SONDA ACANALADA | UND | III | UM | INSQUI
135 | 49871088 | TAMBOR QUIRURGICO | UND | I | UI | INSQUI
136 | SIN_COD | TIJERA BABY METZENBAUM | UND | III | UM | INSQUI
137 | 49090087 | TIJERA CORONARIA DE 25º | UND | III | UM | INSQUI
138 | 49090088 | TIJERA CORONARIA DE 45º | UND | III | UM | INSQUI
139 | 49090089 | TIJERA CORONARIA DE 60º | UND | III | UM | INSQUI
140 | 49090090 | TIJERA CORONARIA DE 90º | UND | III | UM | INSQUI
141 | 49090091 | TIJERA CORONARIA DE 125º | UND | III | UM | INSQUI
142 | SIN_COD | TIJERA DE POTTS | UND | III | UM | INSQUI
143 | SIN_COD | TIJERA HARRINGTON | UND | III | UM | INSQUI
144 | SIN_COD | TIJERA MAYO | UND | II | UM | INSQUI
145 | SIN_COD | TIJERA METZENBAUM CORTA CURVA | UND | II | UM | INSQUI
146 | SIN_COD | TIJERA METZENBAUM LARGA CURVA | UND | III | UM | INSQUI
147 | SIN_COD | TIJERA METZENBAUM MEDIANA CURVA | UND | III | UM | INSQUI
148 | SIN_COD | TIJERA TAYLOR | UND | III | UM | INSQUI
149 | 49090096 | TIJERA TITANIO DE BAKEY | UND | II | UM | INSQUI
150 | SIN_COD | TIRADOR DE SIERRA GIGLI | UND | III | UM | INSQUI
1 | 49532127 | ABREBOCA Y PROTECTOR LINGUAL | UND | I | UM | MATDENT
2 | SIN_COD | ACEITE PARA PIEZA DE MANO DE ALTA VELOCIDAD | FCO | I | UM | MATDENT
3 | 49010340 | ACIDO ETILENDIAMINOTETRACÉTICO | FCO | II | UM | MATDENT
4 | SIN_COD | ACONDICIONADOR DE IONOMERO | FCO | I | UM | MATDENT
5 | 49532470 | ACONDICIONADOR GEL PARA ESMALTE Y DENTINA (ACIDO FOSFORICO AL 37%) | UND | I | UM | MATDENT
6 | 49532138 | AGUJA DENTAL DESECHABLE CORTA, TIPO CARPULE | UND | I | UI | MATDENT
7 | 49532142 | AGUJA DENTAL DESECHABLE LARGA TIPO CARPULE | UND | I | UI | MATDENT
8 | 49514033 | ARCO DE ERICK | UND | II | UM | MATDENT
9 | 49532295 | BARNIZ FLUORADO | UND | I | UM | MATDENT
10 | 49532468 | CEMENTO DE IONOMERO DE VIDRIO DUAL PARA RECONSTRUCCION | JUE | I | UM | MATDENT
11 | 49532469 | CEMENTO IONOMERO DE VIDRIO AUTOPOLIMERIZABLE PARA OBTURACION DE DIENTES TEMPORALES | JUE | I | UM | MATDENT
12 | 49532467 | CEMENTO IONOMERO DE VIDRIO BASE FOTOPOLIMERIZABLE | JUE | I | UM | MATDENT
13 | 49532465 | CEMENTO IONOMERO DE VIDRIO TIPO I (CEMENTADO) | JUE | I | UM | MATDENT
14 | 49534025 | CEMENTO PARA OBTURACIONES TEMPORALES | POTE | I | UM | MATDENT
15 | 49532488 | CEMENTO POLICARBOXILATO | JUE | I | UM | MATDENT
16 | 49532496 | CEMENTO QUIRURGICO SIN EUGENOL 02 TUB. (BASE+ACELERADOR DE 90 gr. C/U) | CAJ | I | UM | MATDENT
17 | 49532490 | CEMENTO SELLADOR DE CONDUCTOS | JUE | I | UM | MATDENT
18 | SIN_COD | CEPILLO DENTAL ADULTO | UND | I | UI | MATDENT
19 | SIN_COD | CEPILLO DENTAL NIÑO | UND | I | UI | MATDENT
20 | 49532573 | CINTA CELULOIDE | SOB | I | UM | MATDENT
21 | 49532584 | CINTA MATRIZ METALICA | ROL | I | UM | MATDENT
22 | 49532652 | CLAMP PARA CENTRAL SUPERIOR | UND | I | UM | MATDENT
23 | 49532653 | CLAMP PARA INCISIVO INFERIOR | UND | I | UM | MATDENT
24 | 49532654 | CLAMP PARA LATERAL SUPERIOR | UND | I | UM | MATDENT
25 | 49532655 | CLAMP PARA MOLARES | UND | I | UM | MATDENT
26 | 49532656 | CLAMP PARA PREMOLARES | UND | I | UM | MATDENT
27 | 49532673 | CONDENSADOR DIGITAL | CAJ | I | UM | MATDENT
28 | 49532704 | CONO DE GUTAPERCHA 15-40 | CAJ | I | UM | MATDENT
29 | 49532696 | CONO DE GUTAPERCHA 45-80 | CAJ | I | UM | MATDENT
30 | 49532710 | CONO DE GUTAPERCHA N° 20 DE 28 mm | CAJ | I | UM | MATDENT
31 | 49532712 | CONO DE GUTAPERCHA N° 25 DE 28 mm | CAJ | I | UM | MATDENT
32 | 49532713 | CONO DE GUTAPERCHA PARA INSTRUMENTO ROTATORIO F-1 X60 | CAJ | II | UM | MATDENT
33 | 49532714 | CONO DE GUTAPERCHA PARA INSTRUMENTO ROTATORIO F-2 X60 | CAJ | II | UM | MATDENT
34 | 49532715 | CONO DE GUTAPERCHA PARA INSTRUMENTO ROTATORIO F-3 X60 | CAJ | II | UM | MATDENT
35 | 49532752 | CONO DE PAPEL 15-40 | CAJ | I | UM | MATDENT
36 | 49532748 | CONO DE PAPEL 45-80 | CAJ | I | UM | MATDENT
37 | SIN_COD | CURETA PARA DENTINA | UND | I | UM | MATDENT
38 | 49532904 | DIQUE DE GOMA | CAJ | I | AU | MATDENT
39 | 49532944 | DISCO DE LIJA, 2 CARAS x 100 Unid. | CAJ | I | UM | MATDENT
40 | 49532973 | DISCO PARA PULIDO DE RESINA-KIT DE DISCOS EN GRADIENTES | CAJ | I | UM | MATDENT
41 | 49533082 | ESCAREADOR 15 - 40x 21 mm. | CAJ | I | UM | MATDENT
42 | 49533066 | ESCAREADOR 45 - 80 x 21 mm. | CAJ | I | UM | MATDENT
43 | 49533130 | ESCOBILLA PARA PROFILAXIA TIPO PENACHO | UND | I | UM | MATDENT
44 | 49533195 | ESPEJO BUCAL CON LUNA DE AUMENTO SIN MANGO | UND | I | UM | MATDENT
45 | 49533190 | ESPEJO BUCAL PLANO C/MANGO | UND | I | UM | MATDENT
46 | 49533194 | ESPEJO BUCAL PLANO S/MANGO | UND | I | UM | MATDENT
47 | 49533198 | EUGENOL | FCO | I | UM | MATDENT
48 | SIN_COD | EXPLORADOR DENTAL | UND | I | UM | MATDENT
49 | 49235384 | EYECTOR DE SALIVA, DESCARTABLE | UND | I | UM | MATDENT
50 | 49533222 | FLUOR GEL 1.23% | FCO | I | UM | MATDENT
51 | 49533223 | FLUOR NEUTRO | FCO | I | UM | MATDENT
52 | 49533225 | FORMOCRESOL | FCO | I | UM | MATDENT
53 | 49533228 | FRESA ALTA VELOCIDAD CILINDRICA CHICA DIAMANTE | UND | I | UM | MATDENT
54 | 49533231 | FRESA ALTA VELOCIDAD CILINDRICA GRANDE DIAMANTE | UND | I | UM | MATDENT
55 | 49533234 | FRESA ALTA VELOCIDAD CILINDRICA MEDIANA DIAMANTE | UND | I | UM | MATDENT
56 | 49533240 | FRESA ALTA VELOCIDAD CONO INVERTIDO GRANDE DIAMANTE | UND | I | UM | MATDENT
57 | 49533243 | FRESA ALTA VELOCIDAD CONO INVERTIDO MEDIANA DIAMANTE | UND | I | UM | MATDENT
58 | 49533237 | FRESA ALTA VELOCIDAD CONO INVERTIDO CHICA DIAMANTE | UND | I | UM | MATDENT
59 | 49532121 | FRESA ALTA VELOCIDAD DIAMANTE TRONCOCONICA | UND | I | UM | MATDENT
60 | 49533289 | FRESA ALTA VELOCIDAD FISURA CHICA DIAMANTE | UND | I | UM | MATDENT
61 | 49533285 | FRESA ALTA VELOCIDAD FISURA GRANDE DIAMANTE | UND | I | UM | MATDENT
62 | 49533288 | FRESA ALTA VELOCIDAD FISURA MEDIANA DIAMANTE | UND | I | UM | MATDENT
63 | 49533291 | FRESA ALTA VELOCIDAD FLAMA CHICA DIAMANTE | UND | I | UM | MATDENT
64 | 49533294 | FRESA ALTA VELOCIDAD FLAMA GRANDE DIAMANTE | UND | I | UM | MATDENT
65 | 49533297 | FRESA ALTA VELOCIDAD FLAMA MEDIANA DIAMANTE | UND | I | UM | MATDENT
66 | 49533300 | FRESA ALTA VELOCIDAD REDONDA CHICA DIAMANTE | UND | I | UM | MATDENT
67 | 49533303 | FRESA ALTA VELOCIDAD REDONDA GRANDE DIAMANTE | UND | I | UM | MATDENT
68 | 49533306 | FRESA ALTA VELOCIDAD REDONDA MEDIANA DIAMANTE | UND | I | UM | MATDENT
69 | 49533588 | FRESA DE CARBURO, REDONDA A/V No. 014 | UND | II | UM | MATDENT
70 | 49533742 | FRESA DIAMANTADA EXTRAFINO PARA PULIR RESINA, ESFERICA | UND | I | UM | MATDENT
71 | 49533743 | FRESA DIAMANTADA EXTRAFINO PARA PULIR RESINA, FORMA LLAMA | UND | I | UM | MATDENT
72 | 49514410 | FRESA QUIRURGICA DE CABEZA REDONDA Nº 8 TALLO LARGO | UND | II | UM | MATDENT
73 | 49533840 | GOMA O CAUCHO SILICONADO PARA PULIR MATERIALES RESTAURADORES-KIT CON 02 O MAS GRADIENTES DE COLOR | KIT | I | UM | MATDENT
74 | 49623028 | HIDROCOLOIDE IRREVERSIBLE PARA IMPRESIÓN (ALGINATO) LB. | UND | II | UM | MATDENT
75 | 49534085 | HIDROXIDO DE CALCIO PASTA BASE Y CATALIZADOR | CAJ | I | UM | MATDENT
76 | 49534090 | HIDROXIDO DE CALCIO, POLVO | FCO | I | UM | MATDENT
77 | SIN_COD | HILO DENTAL | UND | I | UM | MATDENT
78 | SIN_COD | JERINGA CÁRPULE | UND | I | UM | MATDENT
79 | 49534230 | LIMA 15-40 28 mm. | CAJ | I | UM | MATDENT
80 | 49534210 | LIMA 45-80 31 mm. | CAJ | I | UM | MATDENT
81 | 49534235 | LIMA 15-40 25 mm. | CAJ | I | UM | MATDENT
82 | 49534249 | LIMA 15-40 31 mm. | CAJ | I | UM | MATDENT
83 | 49534240 | LIMA 15-40 21 mm. | CAJ | I | UM | MATDENT
84 | 49534225 | LIMA 45-80 21 mm. | CAJ | I | UM | MATDENT
85 | 49534220 | LIMA 45-80 25 mm. | CAJ | I | UM | MATDENT
86 | 49534215 | LIMA 45-80 28 mm. | CAJ | I | UM | MATDENT
87 | 49534210 | LIMA 45-80 31 mm. | CAJ | I | UM | MATDENT
88 | SIN_COD | LIMA DE LA SERIE ESPECIAL 10 de 21 mm | CAJ | II | UI | MATDENT
89 | SIN_COD | LIMA DE LA SERIE ESPECIAL 10 de 25 mm | CAJ | II | UM | MATDENT
90 | SIN_COD | LIMA DE LA SERIE ESPECIAL 6 de 21 mm | CAJ | II | UM | MATDENT
91 | SIN_COD | LIMA DE LA SERIE ESPECIAL 6 de 25 mm | CAJ | II | UM | MATDENT
92 | SIN_COD | LIMA DE LA SERIE ESPECIAL 8 de 21 mm | CAJ | II | UM | MATDENT
93 | SIN_COD | LIMA DE LA SERIE ESPECIAL 8 de 25 mm | CAJ | II | UM | MATDENT
94 | 49534258 | LIMA PARA EQUIPO ROTATORIO NIQUEL-TITANIO F1 21mm | CAJ | II | UM | MATDENT
95 | 49534259 | LIMA PARA EQUIPO ROTATORIO NIQUEL-TITANIO F1 25mm | CAJ | II | UM | MATDENT
96 | 49534260 | LIMA PARA EQUIPO ROTATORIO NIQUEL-TITANIO F2 21mm | CAJ | II | UM | MATDENT
97 | 49534261 | LIMA PARA EQUIPO ROTATORIO NIQUEL-TITANIO F2 25mm | CAJ | II | UM | MATDENT
98 | 49534262 | LIMA PARA EQUIPO ROTATORIO NIQUEL-TITANIO F3 21mm | CAJ | II | UM | MATDENT
99 | 49534263 | LIMA PARA EQUIPO ROTATORIO NIQUEL-TITANIO F3 25mm | CAJ | II | UM | MATDENT
100 | SIN_COD | LIMA PARA EQUIPO ROTATORIO NIQUEL-TITANIO PARA DESOBTURAR CONDUCTOS D1 | UND | II | UM | MATDENT
101 | SIN_COD | LIMA PARA EQUIPO ROTATORIO NIQUEL-TITANIO PARA DESOBTURAR CONDUCTOS D3 | UND | II | UM | MATDENT
102 | 49534264 | LIMA PARA EQUIPO ROTATORIO NIQUEL-TITANIO S1 21mm | CAJ | II | UM | MATDENT
103 | 49534265 | LIMA PARA EQUIPO ROTATORIO NIQUEL-TITANIO S1 25mm | CAJ | II | UM | MATDENT
104 | 49534266 | LIMA PARA EQUIPO ROTATORIO NIQUEL-TITANIO S2 21mm | CAJ | II | UM | MATDENT
105 | 49534267 | LIMA PARA EQUIPO ROTATORIO NIQUEL-TITANIO S2 25mm | CAJ | II | UM | MATDENT
106 | SIN_COD | LIMA PARA EQUIPO ROTATORIO NIQUEL-TITANIO SX 19 mm | CAJ | II | UM | MATDENT
107 | 49534245 | LIMADURA DE PLATA | ONZA | I | UM | MATDENT
108 | SIN_COD | LIMAS PARA EQUIPO ROTATORIO NIQUEL-TITANIO PARA DESOBTURAR CONDUCTOS D2 | UND | II | UM | MATDENT
109 | 49534335 | MERCURIO DENTAL TRIDESTILADO | FCO | I | UM | MATDENT
110 | 49539572 | MICRO APLICADOR X100 DESCARTABLE | UND | I | UM | MATDENT
111 | 49534470 | OXIDO DE ZINC POLVO | LIBRA | I | UM | MATDENT
112 | 49534505 | PAPEL ARTICULAR DE 1 ARCADA | UND | I | UM | MATDENT
113 | 49534510 | PAPEL ARTICULAR DE 1/2 ARCADA | UND | I | UM | MATDENT
114 | 49534545 | PARAMONOCLOROFENOL ALCANFORADO | FCO | I | UM | MATDENT
115 | 49534595 | PASTA PARA PROFILAXIA DENTAL | UND | I | UM | MATDENT
116 | SIN_COD | PASTILLA PARA LIMPIAR APARATOS PROTÉSICOS | UND | I | UM | MATDENT
117 | 49835694 | PIEDRA DE ARKANSA PARA RESINA | UND | I | UM | MATDENT
118 | SIN_COD | PINZA PORTA ALGODÓN | UND | I | UM | MATDENT
119 | 49830759 | PROTECTOR OCULAR PARA LUZ HALOGENA PARA ODONTOLOGO | UND | I | UI | MATDENT
120 | 49830758 | PROTECTOR OCULAR TRANSPARENTE PARA ODONTOLOGO | UND | I | UM | MATDENT
121 | SIN_COD | PUNTAS O INSERTOS PARA APARATOS REMOVEDORES DE PLACA POR ULTRASONIDO | JUEGO | I | UM | MATDENT
122 | SIN_COD | RESINA FLUIDA FOTOPOLIMERIZABLE | JGA | I | UM | MATDENT
123 | 49535019 | RESINA FOTOPOLIMERIZABLE | SET | I | UM | MATDENT
124 | 49535120 | SELLANTE DE FOSAS Y FISURAS | JGA | I | UM | MATDENT
125 | 49528032 | SOLUCION DE HIPOCLORITO DE SODIO 1% o 2% x 120 ml | FCO | I | UM | MATDENT
126 | SIN_COD | SOLVENTE DE GUTAPERCHA | UND | II | UM | MATDENT
127 | SIN_COD | TABLETA REVELADORA DE PLACA BACTERIANA | TAB | I | UM | MATDENT
128 | 49535455 | TIRA DE LIJA x 100 Und. | CAJ | I | UM | MATDENT
129 | SIN_COD | VASO DAPPEN | UND | I | AU | MATDENT
130 | 49535815 | YESO PÌEDRA AZUL x 1 Kg. | PAQ | II | UM | MATDENT
1 | 51951110 | ABRASIVO FINO PARA AFILAR NAVAJA | UND | II |  | MATLAB
2 | 51951111 | ABRASIVO GRUESO PARA AFILAR NAVAJA | UND | II |  | MATLAB
3 | 51141011 | AGUJA ESTERIL P/ EXTRACCION MULTIPLE DE TUBOS AL VACIO | UND | I |  | MATLAB
4 | 51141020 | AGUJA MARIPOSA ESTERIL P/ EXTRACCION MULTIPLE DE TUBOS AL VACIO | UND | I |  | MATLAB
5 | 51951015 | ASA DE PLATINO DE 0.001 ml. | UND | I |  | MATLAB
6 | 51141055 | ASA DE PUNTURA RECTA DESCARTABLE | UND | I |  | MATLAB
7 | 51141056 | ASA DE SIEMBRA DESCARTABLE DE 0.001 ml | UND | I |  | MATLAB
8 | SIN_COD | BANDEJA PARA LAMINAS PORTAOBJETO 25 mm x 75 mm, 20 ESPACIOS | UND | III |  | MATLAB
9 | 51231771 | BARRA DE CERA O PLASTILINA PARA SELLAR TUBOS CAPILARES | UND | I |  | MATLAB
10 | 51141012 | BARRA DE INCLUSION (EMBEDDING "L""S") 22x44x32 mm, 22x44x25 mm | UND | II |  | MATLAB
11 | 51231101 | BOLSA COLECTORA DE SANGRE CUADRUPLE | UND | III |  | MATLAB
12 | 51231102 | BOLSA COLECTORA DE SANGRE TRIPLE | UND | II |  | MATLAB
13 | 51231123 | BOLSA DE TRANSFERENCIA DE PLASMA | UND | II |  | MATLAB
14 | SIN_COD | CAJA DE CARTON PARA ARCHIVO HISTOLOGICO DE 455 x 235 x 50 mm. CON CAPACIDAD PARA 250 BLOQUES | UND | III |  | MATLAB
15 | 51141141 | CANASTILLA PORTA LAMINAS PARA COLORACION | UND | I |  | MATLAB
16 | 51141147 | CAPSULA VACIA DE GELATINA N° 0 | UND | III |  | MATLAB
17 | 51141149 | CAPSULA VACIA DE GELATINA N° 2 | UND | III |  | MATLAB
18 | 51951155 | CASSETTE PARA BIOPSIA | UND | II |  | MATLAB
19 | 51411331 | COPLIN STAINING JAR (CON TAPA ROSCA CIRCULARES) | UND | II |  | MATLAB
20 | 51011060 | CRIOVIAL | UND | III |  | MATLAB
21 | 51141198 | CUBETA DE ACERO QUIRURGICO | UND | II |  | MATLAB
22 | 51951176 | CUCHILLO CON REGLA 8" X 1 Y MEDIO" (203 X 38 cm) | UND | II |  | MATLAB
23 | 51951177 | CUCHILLO DE DISECCION 24" (61 cm) | UND | II |  | MATLAB
24 | 51951179 | CUCHILLO DOBLE FILO PARA CEREBRO 11 1/2" (29 cm) | UND | II |  | MATLAB
25 | 51951698 | ESCOBILLA DE CERDA PARA LAVADO DE TUBOS | UND | I |  | MATLAB
26 | 51141384 | FILTRO DESLEUCOCITADOR PARA HEMATIES NEONATAL | UND | III |  | MATLAB
27 | 51951379 | FILTRO DE CONTRASTE DE FASE PARA MICROSCOPIO | UND | II |  | MATLAB
28 | 51141383 | FILTRO DESLEUCOCITADOR PARA HEMATIES ADULTOS | UND | III |  | MATLAB
29 | 51141382 | FILTRO DESLEUCOCITADOR PARA PLAQUETAS | UND | III |  | MATLAB
30 | 51141381 | FILTRO DESLEUCOCITADOR PARA PLASMA | UND | III |  | MATLAB
31 | 51951378 | FILTRO LUZ POLARIZADA | UND | II |  | MATLAB
32 | 51051383 | FORCEP ADSON STANDARD 1 X 2 DIENTES 4" (102 cm) | UND | II |  | MATLAB
33 | 51051382 | FORCEP MOSQUITO HALSTEAD HEMOSTATICA CURVA 5" (127cm) | UND | II |  | MATLAB
34 | 51051381 | FORCEPS PARA CARTILAGO CURVO PUNTA FINA STANDARD 5" (127cm) | UND | II |  | MATLAB
35 | 51051388 | FORCEPS RUSSIAN CIRCULAR PUNTA ASERRADA STANDARD 6" (152cm) | UND | II |  | MATLAB
36 | 51321018 | FRASCO DE PLASTICO CON TAPA PARA ACONDICIONAR MUESTRAS DE BIOPSIAS DE 1000 ML | UND | II |  | MATLAB
37 | 51321019 | FRASCO DE PLASTICO CON TAPA PARA ACONDICIONAR MUESTRAS DE BIOPSIAS DE 250 ML | UND | II |  | MATLAB
38 | 51321020 | FRASCO DE PLASTICO CON TAPA PARA ACONDICIONAR MUESTRAS DE BIOPSIAS DE 3000 ML | UND | II |  | MATLAB
39 | 51321021 | FRASCO DE PLASTICO CON TAPA PARA ACONDICIONAR MUESTRAS DE BIOPSIAS DE 500 ML | UND | II |  | MATLAB
40 | 51321015 | FRASCO DE VIDRIO COLOR AMBAR 150 ml | FCO | III |  | MATLAB
41 | 51321017 | FRASCO DE VIDRIO COLOR AMBAR 250 ml | FCO | III |  | MATLAB
42 | 51321016 | FRASCO DE VIDRIO COLOR AMBAR 60 ml | FCO | III |  | MATLAB
43 | 51321011 | FRASCO DE VIDRIO CON TAPA ESMERILADA DE 100 ml ( COLOR CARAMELO ) | UND | I |  | MATLAB
44 | 51321009 | FRASCO DE VIDRIO CON TAPA ESMERILADA DE 100 ml (TRANSPARENTE ) | UND | I |  | MATLAB
45 | 51321012 | FRASCO DE VIDRIO CON TAPA ESMERILADA DE 250 ml ( COLOR CARAMELO ) | UND | I |  | MATLAB
46 | 51321010 | FRASCO DE VIDRIO CON TAPA ESMERILADA DE 250 ml (TRANSPARENTE) | UND | I |  | MATLAB
47 | 51141426 | GRADILLA PORTATUBO | UND | I |  | MATLAB
48 | 51951317 | GUANTES DE ACERO INOXIDABLE CON ASBESTO | UND | I |  | MATLAB
49 | 51141520 | JARRA DE CULTIVO PARA ANAEROBIOS | UND | II |  | MATLAB
50 | 51231534 | LAMINA CUBRE OBJETO PARA CAMARA CUENTA GLOBULOS | UND | I |  | MATLAB
51 | 51231538 | LAMINA PORTA OBJETO 3" X 1" x 50 Und | CAJ | I |  | MATLAB
52 | 51951697 | LAMINA SALINIZADA | UND | II |  | MATLAB
53 | 51141535 | LAMINILLA CUBIERTAS CON FIJADOR PARA INMUNOPEROXIDASA | UND | II |  | MATLAB
54 | 51231540 | LAMINILLA CUBRE OBJETO 22 X 40 x 100 Und | CAJ | II |  | MATLAB
55 | 51231541 | LAMINILLA CUBRE OBJETO 22mm X 22mm x 100 Und | CAJ | I |  | MATLAB
56 | 51231542 | LAMINILLA CUBRE OBJETO 22mm X 30mm x 100 Und | CAJ | I |  | MATLAB
57 | SIN_COD | LAMINILLA CUBRE OBJETO 22mmX60mm | CAJ | III |  | MATLAB
58 | 51951531 | LAMPARA PARA MICROSCOPIO (FOCO) DE 6V Y 9W | UND | I |  | MATLAB
59 | 51951532 | LAMPARA PARA MICROSCOPIO 06V / 20W | UND | I |  | MATLAB
60 | 51951533 | LAMPARA PARA MICROSCOPIO 06V / 21W | UND | I |  | MATLAB
61 | 51951516 | LAMPARA PARA MICROSCOPIO 12V /110W,50-60 H2080/075 | UND | I |  | MATLAB
62 | 51951512 | LAMPARA PARA MICROSCOPIO 220V /20W SB | UND | I |  | MATLAB
63 | 51231555 | LANCETA | UND | I |  | MATLAB
64 | 51231564 | LAPIZ DE CERA PARA MARCAR VIDRIO | UND | I |  | MATLAB
65 | 51231570 | LAPIZ MARCADOR PARA INMUNOHISTOQUIMICA | UND | II |  | MATLAB
66 | 51141538 | LAPIZ PARA MARCAR VIDRIO CON PUNTA DE DIAMANTE | UND | II |  | MATLAB
67 | 51141567 | MANGO DE BISTURI 8 1/2" (216 cm ) | UND | II |  | MATLAB
68 | 51321910 | MATERIAL DE ENVASE COLOR NEGRO 150 ml | UND | III |  | MATLAB
69 | 51321915 | MATERIAL DE ENVASE COLOR NEGRO 250 ml | UND | III |  | MATLAB
70 | 51951681 | NAVAJA DE ACERO INOXIDABLE DE 16x3.5x1.5 cm PARA MICROTOMO | UND | II |  | MATLAB
71 | 51141636 | NAVAJA DESCARTABLE (DISPENSADOR DE NAVAJAS) LOMO ANCHO | UND | II |  | MATLAB
72 | 51141637 | NAVAJA DESCARTABLE (DISPENSADOR DE NAVAJAS) LOMO ANGOSTO | UND | II |  | MATLAB
73 | 51951696 | PAPEL CRAFF (RESMA = 500 PLIEGOS) | RESMA | I |  | MATLAB
74 | 51231709 | PAPEL FILTRO Nº 91 EN HOJAS DE 48 X 48 cm | PLI | I |  | MATLAB
75 | 51231725 | PAPEL INDICADOR pH 0-14 | CAJ | I |  | MATLAB
76 | 51231735 | PAPEL PARAFILM POR ROLLOS | UND | I |  | MATLAB
77 | 51231742 | PAPEL TERMICO PARA IMPRESORA | ROL | III |  | MATLAB
78 | 51231753 | PAPEL WATHMAN | CAJ | I |  | MATLAB
79 | 51141702 | PINZA DE DISECCION CON UÑA 41/2" (114 cm) | UND | II |  | MATLAB
80 | 51141706 | PINZA DE DISECCION CON UÑA 8" (2032 cm) | UND | II |  | MATLAB
81 | 51141710 | PINZA DE DISECCION SIN UÑA 4 1/2" (114 cm) | UND | II |  | MATLAB
82 | 51141671 | PINZA DE DISECCION SIN UÑA 8 1/2" (2032 cm) | UND | II |  | MATLAB
83 | 51681078 | PIPETA AUTOMATICA 100 ul Rango variable | UND | I |  | MATLAB
84 | 51681076 | PIPETA AUTOMATICA 1000 ul Rango variable | UND | I |  | MATLAB
85 | 51681085 | PIPETA AUTOMATICA 5-50 ul | UND | I |  | MATLAB
86 | 51681097 | PIPETA AUTOMATICA REPETITIVA 0001-5 ml | UND | I |  | MATLAB
87 | 51681109 | PIPETA DE PASTEUR | UND | I |  | MATLAB
88 | 51141736 | PLACA PETRI DESCARTABLE CON 2 DIVISIONES | UND | I |  | MATLAB
89 | 51141738 | PLACA PETRI DESCARTABLE CON 3 DIVISIONES | UND | I |  | MATLAB
90 | 51141742 | PLACA PETRI DESCARTABLE CON 4 DIVISIONES | UND | I |  | MATLAB
91 | 51141734 | PLACA PETRI DESCARTABLE SIN DIVISION | UND | I |  | MATLAB
92 | 51771316 | PROBETA GRADUADA SIN TAPA 100 ml | UND | I |  | MATLAB
93 | 51771262 | PROBETA GRADUADA SIN TAPA 1000 ml | UND | I |  | MATLAB
94 | 51771307 | PROBETA GRADUADA SIN TAPA 250 ml | UND | I |  | MATLAB
95 | 51771319 | PROBETA GRADUADA SIN TAPA 50 ml | UND | I |  | MATLAB
96 | 51771292 | PROBETA GRADUADA SIN TAPA 500 ml | UND | I |  | MATLAB
97 | 51951694 | PUNTERA DE PLASTICO 200-1000 ul | UND | I |  | MATLAB
98 | 51951693 | PUNTERA DE PLASTICO 50-100 ul | UND | I |  | MATLAB
99 | 51951692 | PUNTERA DE PLASTICO 5-50 ul | UND | I |  | MATLAB
100 | 51951695 | PUNTERA DE PLASTICO PARA PIPETA REPETITIVA | UND | I |  | MATLAB
101 | 51951021 | RECIPIENTE ESTERIL P/MUESTRA BIOLOGICA | UND | II |  | MATLAB
102 | SIN_COD | RECIPIENTE NO ESTERIL P/MUESTRA BIOLÒGICA | UND | II |  | MATLAB
103 | 51141803 | RELOJ DE TIEMPO PARA USO EN LABORATORIO CLINICO | UND | I |  | MATLAB
104 | 51231825 | SONDA ACANALADA (EXPLORADOR) 13 cm | UND | II |  | MATLAB
105 | 51231881 | TIJERA ENTEROTOMO STANDARD 8" (203 cm ) | UND | II |  | MATLAB
106 | 51231892 | TIJERA MAYO 6 3/4" RECTA (171 cm ) | UND | II |  | MATLAB
107 | 51231882 | TIJERAS DE DISECCION PUNTA FINA ANGULAR 4 1/2" (114 cm) | UND | II |  | MATLAB
108 | 51231891 | TIJERAS DE DISECCION RECTA 6 Y MEDIO" (165 cm) | UND | II |  | MATLAB
109 | 51861112 | TUBO CAPILAR CON HEPARINA x 100 piezas | UND | I |  | MATLAB
110 | 51861120 | TUBO CAPILAR SIN HEPARINA x 100 piezas | UND | I |  | MATLAB
111 | 51051754 | TUBO DE EXTRACCIÓN DE SANGRE AL VACIO C/EDTA 3ml | UND | I |  | MATLAB
112 | 51051755 | TUBO DE EXTRACCIÓN DE SANGRE AL VACIO C/EDTA 5ml | UND | II |  | MATLAB
113 | 51051760 | TUBO DE EXTRACCIÓN DE SANGRE AL VACIO C/GEL SEPARADOR SUERO 5ml | UND | II |  | MATLAB
114 | 51051761 | TUBO DE EXTRACCIÓN DE SANGRE AL VACIO C/GEL SEPARADOR SUERO 8mL | UND | II |  | MATLAB
115 | 51051762 | TUBO DE EXTRACCIÓN DE SANGRE AL VACIO C/GEL SEPARADOR SUERO PEDIATRICO | UND | II |  | MATLAB
116 | 51051770 | TUBO DE EXTRACCION DE SANGRE AL VACIO CON CITRATO DE SODIO | UND | II |  | MATLAB
117 | 51051784 | TUBO DE EXTRACCIÓN DE SANGRE AL VACIO CON FLUORURO DE SODICO 2 a 3mL | UND | I |  | MATLAB
118 | 51051786 | TUBO DE EXTRACCIÓN DE SANGRE AL VACIO CON HEPARINA DE LITIO CON GEL SEPARADOR 3 a mL | UND | I |  | MATLAB
119 | 51051753 | TUBO DE EXTRACCIÓN DE SANGRE AL VACIO S/ADITIVO - ADULTO | UND | I |  | MATLAB
120 | 51051768 | TUBO DE EXTRACCIÓN DE SANGRE AL VACIO S/ADITIVO PEDIATRICO | UND | II |  | MATLAB
121 | 51051756 | TUBO DE EXTRACCIÓN DE SANGRE C/EDTA PEDIATRICO 1ml | UND | I |  | MATLAB
122 | 51861652 | TUBO DE PRUEBA 12 X 75 mm | UND | I |  | MATLAB
123 | 51861294 | TUBO DE PRUEBA 13 X 100 mm | UND | I |  | MATLAB
124 | 51861906 | VARILLA DE VIDRIO | mt | I |  | MATLAB
1 | 35470401 | 34 BETA E 12 INMUNOHISTOQUIMICA | ml | III |  | INSLAB
2 | 35150509 | 3-4 DIOXYFENILALANINA | g | III |  | INSLAB
3 | 35150010 | ACEITE ANILINA x 100 ml | Fco | I |  | INSLAB
4 | 35850012 | ACEITE DE INMERSION x 100 ml | Fco | I |  | INSLAB
5 | 35850993 | ACETATO DE PLOMO EN POLVO | g | III |  | INSLAB
6 | 35850017 | ACETONA PARA ANALISIS | ml | I |  | INSLAB
7 | 35850028 | ACIDO BENZOICO | g | I |  | INSLAB
8 | 35325035 | ACIDO 5-SULFOSALICILICO DIHIDRATADO | g | I |  | INSLAB
9 | 35850023 | ACIDO ACETICO GLACIAL 100% | ml | I |  | INSLAB
10 | 35850203 | ACIDO AZELAICO USP. | g | III |  | INSLAB
11 | 35150014 | ACIDO BORICO EN POLVO | g | I |  | INSLAB
12 | 35150022 | ACIDO CITRICO ANHIDRO EN CRISTAL | g | I |  | INSLAB
13 | 35850030 | ACIDO CITRICO MONOHIDRATO | g | I |  | INSLAB
14 | 35850034 | ACIDO CLORHIDRICO FUMANTE 37% PARA ANALISIS | L | I |  | INSLAB
15 | 35150026 | ACIDO CROMICO ANHIDRO | g | I |  | INSLAB
16 | 35325045 | ACIDO ETILENDIAMINO TETRACETICO (EDTA) | g | I |  | INSLAB
17 | 35850037 | ACIDO FENICO | g | I |  | INSLAB
18 | 35850206 | ACIDO FITICO USP. | g | III |  | INSLAB
19 | 35510020 | ACIDO FOLICO (AUTOMATIZADO) | DET | II |  | INSLAB
20 | 35150042 | ACIDO FOSFOMOLIBDICO | g | I |  | INSLAB
21 | 35150046 | ACIDO FOSFOTUNGSTICO CRISTAL | g | I |  | INSLAB
22 | 35850040 | ACIDO GLICOLICO | Kg | III |  | INSLAB
23 | 35850209 | ACIDO KOJICO | g | III |  | INSLAB
24 | 35851031 | ACIDO LACTICO | ml | III |  | INSLAB
25 | 35150050 | ACIDO NITRICO 70% | ml | I |  | INSLAB
26 | 35150054 | ACIDO OXALICO CRISTAL PURO | g | I |  | INSLAB
27 | 35850055 | ACIDO PERACETICO+PEROXIDO HIDROGENO+ACIDO ACETICO | GAL | III |  | INSLAB
28 | 35850060 | ACIDO PERYODICO | g | I |  | INSLAB
29 | 35850057 | ACIDO PICRICO CRISTAL PURO PARA ANALISIS | g | I |  | INSLAB
30 | 35850061 | ACIDO RETINOICO POLVO | g | III |  | INSLAB
31 | 35850062 | ACIDO SALICILICO | g | III |  | INSLAB
32 | 35850063 | ACIDO SULFURICO 95-97% PARA ANALISIS | ml | I |  | INSLAB
33 | 35850069 | ACIDO TRICLOROACETICO | g | I |  | INSLAB
34 | 35100021 | ACIDO URICO (AUTOMATIZADO) | DET | II |  | INSLAB
35 | 35100022 | ACIDO URICO (MANUAL) | DET | I |  | INSLAB
36 | SIN_COD | ACTH INMUNOHISTOQUIMICA | ml | III |  | INSLAB
37 | 35851015 | ACTINA INMUNOHISTOQUIMICA | ml | III |  | INSLAB
38 | 35325074 | ADENOSINA DEAMINASA (ADA) (AUTOMATIZADO) | DET | III |  | INSLAB
39 | 35325068 | ADENOSINA DEAMINASA (ADA) (MANUAL) | DET | II |  | INSLAB
40 | 35580141 | AGAR AGAR x 500 grs | g | II |  | INSLAB
41 | 35580040 | AGAR CARY BLAIR x 500 grs | g | II |  | INSLAB
42 | 35580047 | AGAR CEREBRO CORAZON x 500 grs | g | II |  | INSLAB
43 | 35580058 | AGAR CITRATO SEGUN SIMMONS x 500 grs | g | II |  | INSLAB
44 | 35580061 | AGAR COLUMBIA (BASE) x 500 grs | g | II |  | INSLAB
45 | 35580063 | AGAR CROMO CANDIDA x 500 grs | g | II |  | INSLAB
46 | 35580107 | AGAR GLUCOSA 4% SEGUN SABOURAUD x 500 grs | g | II |  | INSLAB
47 | 35580125 | AGAR LIA (LISINA IRON AGAR) x 500 grs | g | II |  | INSLAB
48 | 35580128 | AGAR Mac CONKEY x 500 grs | g | II |  | INSLAB
49 | 35580131 | AGAR MANITOL SALADO x 500 grs | g | II |  | INSLAB
50 | 35580137 | AGAR MUELLER-HINTON x 500 grs | g | II |  | INSLAB
51 | 35580164 | AGAR SELECTIVO CAMPYLOBACTER (BASE) x 500 grs | g | II |  | INSLAB
52 | 35580188 | AGAR SELECTIVO PARA VIBRIO (AGAR TCBS) x 500 grs | g | II |  | INSLAB
53 | 35580197 | AGAR SS (AGAR PARA SALMONELLA Y SHIGELLA) x 500 grs | g | II |  | INSLAB
54 | SIN_COD | AGAR SULFURO INDOL MOTILIDAD(SIM) | g | II |  | INSLAB
55 | 35580200 | AGAR THAYER-MARTIN (BASE) x 500 grs | g | II |  | INSLAB
56 | 35580206 | AGAR TRYPTICASE SOYA x 500 grs | g | II |  | INSLAB
57 | 35580209 | AGAR TSI (TRIPLE SUGAR IRON) x 500 grs | g | II |  | INSLAB
58 | 35580215 | AGAR UREA DE CRISTENSEN x 500 grs | g | II |  | INSLAB
59 | 35580231 | AGAR XLD (AGAR-XILOSA-LISINA-DESOXICOLATO) x 500 grs | g | II |  | INSLAB
60 | 35850212 | ALANTOINA | g | III |  | INSLAB
61 | 35690020 | ALBUMINA (AUTOMATIZADO) | DET | II |  | INSLAB
62 | 35690022 | ALBUMINA (MANUAL) | DET | I |  | INSLAB
63 | 35690016 | ALBUMINA BOVINA 22% y/o 30% x 10 ml | ml | II |  | INSLAB
64 | 35851010 | ALCANFOR GRANULOS | g | III |  | INSLAB
65 | 35850079 | ALCOHOL ETILICO 96º | L | I |  | INSLAB
66 | 35850082 | ALCOHOL ETILICO ABSOLUTO | L | I |  | INSLAB
67 | 35850084 | ALCOHOL ETÍLICO RECTIFICADO 96º | L | I |  | INSLAB
68 | 35850087 | ALCOHOL GEL | L | I |  | INSLAB
69 | 35850085 | ALCOHOL METILICO PARA ANALISIS (METANOL) | L | I |  | INSLAB
70 | 35510939 | ALFA BISABOLOL USP. | ml | III |  | INSLAB
71 | 35510938 | ALFA FETO PROTEINA (AFP) (AUTOMATIZADO) | DET | II |  | INSLAB
72 | 35510940 | ALFA FETO PROTEINA INMUNOHISTOQUIMICA | ml | III |  | INSLAB
73 | 35510035 | ALFA FETO PROTEINA (AFP) (MANUAL) | DET | I |  | INSLAB
74 | 35470405 | ALK-1 INMUNOHISTOQUIMICA | ml | III |  | INSLAB
75 | 35851037 | ALMIDON USP | g | III |  | INSLAB
76 | 35150086 | ALUMBRE DE FIERRO Y AMONIO | g | II |  | INSLAB
77 | 35150094 | ALUMINIO CLORURO PURO EN CRISTALES | g | II |  | INSLAB
78 | 35851039 | ALUMINIO METALICO POLVO USP | g | III |  | INSLAB
79 | 35150102 | ALUMINIO SULFATO POTASICO | g | II |  | INSLAB
80 | 35150110 | AMARILLO DE ACRIDINA | g | III |  | INSLAB
81 | 35150118 | AMARILLO DE METANILO | g | II |  | INSLAB
82 | 35100036 | AMILASA (AUTOMATIZADO) | DET | II |  | INSLAB
83 | 35100039 | AMILASA (MANUAL) | DET | I |  | INSLAB
84 | 35150130 | AMONIO HIDROXIDO SOLUCION CONCENTRADA | ml | III |  | INSLAB
85 | 35851042 | AMONIO OXALATO MONOHIDRATO | g | III |  | INSLAB
86 | 35150142 | ANILINA AZUL (SOLUBLE EN AGUA) | g | I |  | INSLAB
87 | 35510045 | ANTI CCP IGG (PEPTIDO CICLICO CITRULINADO) | DET. | III |  | INSLAB
88 | 35510040 | ANTI DNA NATIVO | DET | III |  | INSLAB
89 | 35510080 | ANTI ESTREPTOLISINA "O" (AUTOMATIZADO) | DET | II |  | INSLAB
90 | 35510105 | ANTI ESTREPTOLISINA "O" (MANUAL) | DET | I |  | INSLAB
91 | 35510050 | Anti- LC-1 | DET. | III |  | INSLAB
92 | 35510062 | Anti- LKM-1 | DET. | III |  | INSLAB
93 | 35325084 | ANTI MITOCONDRIALES Ac. | DET | III |  | INSLAB
94 | 35510075 | ANTI MUSCULO LISO Ac. | DET | III |  | INSLAB
95 | 35325140 | ANTI PEROXIDASA (AUTOMATIZADO) | DET. | III |  | INSLAB
96 | 35510066 | Anti- SLA / LP | DET. | III |  | INSLAB
97 | 35510060 | ANTI SMITH | DET | III |  | INSLAB
98 | 35325130 | ANTI TIROGLOBULINA (AUTOMATIZADO) | DET. | III |  | INSLAB
99 | 35325078 | ANTICITOPLASMA NEUTROFILO (ANCA) | DET | III |  | INSLAB
100 | 35505016 | ANTICOAGULANTE LUPICO (AUTOMATIZADO) | DET | III |  | INSLAB
101 | 35505017 | ANTICUERPOS ANTICARDIOLIPINA | DET | III |  | INSLAB
102 | 35510095 | ANTICUERPOS ANTINUCLEARES | DET | III |  | INSLAB
103 | 35510110 | ANTIGENO BRUCELLA EN PLACA x 5 ml | ml | I |  | INSLAB
104 | 35510111 | ANTIGENO BRUCELLA EN TUBO x 5 ml | ml | II |  | INSLAB
105 | 35510120 | ANTIGENO CARCINO EMBRIONARIO (CEA) (AUTOMATIZADO) | DET | II |  | INSLAB
106 | 35510121 | ANTIGENO CARCINO EMBRIONARIO (CEA) (MANUAL) | DET | II |  | INSLAB
107 | 35510160 | ANTIGENO COMUN LEUCOCITARIO INMUNOHISTOQUIMICA | ml | III |  | INSLAB
108 | 35510161 | ANTIGENO P-24 DEL HIV | DET | III |  | INSLAB
109 | 35690030 | ANTIGENO PARATIFICO A x 5 ml | ml | I |  | INSLAB
110 | 35690035 | ANTIGENO PARATIFICO B x 5 ml | ml | I |  | INSLAB
111 | 35510138 | ANTIGENO PROSTATICO ESPECIFICO (PSA) LIBRE (AUTOMATIZADO) | DET | II |  | INSLAB
112 | SIN_COD | ANTIGENO PROSTATICO ESPECIFICO (PSA) PRUEBA RAPIDA | DET | I |  | INSLAB
113 | 35510142 | ANTIGENO PROSTATICO ESPECIFICO (PSA) TOTAL (AUTOMATIZADO) | DET | II |  | INSLAB
114 | 35510136 | ANTIGENO PROSTATICO ESPECIFICO (PSA) TOTAL (MANUAL) | DET | I |  | INSLAB
115 | 35690041 | ANTIGENO TIFICO H x 5 ml | ml | I |  | INSLAB
116 | 35690046 | ANTIGENO TIFICO O x 5 ml | ml | I |  | INSLAB
117 | 35690051 | ANTIGLOBULINA HUMANA POLIESPECIFICA ANTI IgG-C3d | ml | II |  | INSLAB
118 | 35510055 | ANTI-JO-1 | DET. | III |  | INSLAB
119 | 35510065 | ANTI-SS-A(RO) | DET. | III |  | INSLAB
120 | 35510068 | ANTI-SS-B(LA) | DET. | III |  | INSLAB
121 | 35580242 | ANTISUERO VIBRIO CHOLERAE INABA | ml | II |  | INSLAB
122 | 35580245 | ANTISUERO VIBRIO CHOLERAE OGAWA | ml | II |  | INSLAB
123 | 35580248 | ANTISUERO VIBRIO CHOLERAE POLIVALENTE | ml | II |  | INSLAB
124 | 35505092 | ANTITROMBINA | DET | II |  | INSLAB
125 | 35505090 | ANTITROMBINA III (AUTOMATIZADO) | DET | II |  | INSLAB
126 | 35851044 | AZUFRE PRECIPITADO EN POLVO USP | g | III |  | INSLAB
127 | 35851030 | AZUL ALCIAN POLVO | g | III |  | INSLAB
128 | 35850100 | AZUL DE CRESILO BRILLANTE MODIFICADO | g | I |  | INSLAB
129 | 35151174 | AZUL DE LUXOL O SOLVENT BLUE 37 | g | II |  | INSLAB
130 | 35150178 | AZUL DE METILENO SEGUN GIEMSA | g | I |  | INSLAB
131 | 35150183 | AZUL DE NILO | g | II |  | INSLAB
132 | 35850124 | BALSAMO DE CANADA PARA MICROSCOPIA x 100 ml | ml | I |  | INSLAB
133 | SIN_COD | BALSAMO DEL PERU | ml | III |  | INSLAB
134 | 35851051 | BCL 2 INMUNOHISTOQUIMICA | ml | III |  | INSLAB
135 | SIN_COD | BCL 6 INMUNOHISTOQUIMICA | ml | III |  | INSLAB
136 | 35510128 | BETA 2 MICROGLOBULINA | DET. | III |  | INSLAB
137 | 35850836 | BICARBONATO DE SODIO | g | I |  | INSLAB
138 | 35850710 | BICROMATO DE POTASIO | g | III |  | INSLAB
139 | 35150259 | BIEBRICH SCARLET | g | II |  | INSLAB
140 | 35850215 | BIFONAZOL USP. | g | III |  | INSLAB
141 | 35100096 | BILIRRUBINA DIRECTA (AUTOMATIZADO) | DET | II |  | INSLAB
142 | 35100094 | BILIRRUBINA DIRECTA (MANUAL) | DET | I |  | INSLAB
143 | 35100097 | BILIRRUBINA TOTAL (AUTOMATIZADO) | DET | II |  | INSLAB
144 | 35100093 | BILIRRUBINA TOTAL (MANUAL) | DET | I |  | INSLAB
145 | 35850218 | BIO AZUFRE | ml | III |  | INSLAB
146 | 35150275 | BORAX | g | II |  | INSLAB
147 | 35580127 | CA 125 OVARIO (AUTOMATIZADO) | DET | II |  | INSLAB
148 | 35580124 | CA 15-3 MAMA (AUTOMATIZADO) | DET | II |  | INSLAB
149 | 35510630 | CA 19-9 (COLON) (AUTOMATIZADO) | DET | II |  | INSLAB
150 | 35580121 | CA 54-9 MAMA (AUTOMATIZADO) | DET | II |  | INSLAB
151 | 35580126 | CA 72-4 ESTOMAGO (AUTOMATIZADO) | DET | II |  | INSLAB
152 | 35580130 | CA-72.4 | DET. | III |  | INSLAB
153 | 35100136 | CALCIO (AUTOMATIZADO) | DET | II |  | INSLAB
154 | 35100135 | CALCIO (MANUAL) | DET | II |  | INSLAB
155 | 35150290 | CALCIO CLORURO ANHIDRO | g | II |  | INSLAB
156 | SIN_COD | CALCITONINA INMUNOHISTOQUIMICA | ml | III |  | INSLAB
157 | 35100142 | CALCULOS URINARIOS (REACTIVO PARA CALCULOS URINARIOS) | KIT | III |  | INSLAB
158 | 35580292 | CALDO CEREBRO-CORAZON (BHI) x 500 grs | g | III |  | INSLAB
159 | 35580346 | CALDO SOYA TRIPTICASE x 500 grs | g | III |  | INSLAB
160 | 35580349 | CALDO TIOGLICOLATO x 500 grs | g | III |  | INSLAB
161 | 35580355 | CALDO UREA x 500 grs | g | III |  | INSLAB
162 | SIN_COD | CALRETININA INMUNOHISTOQUIMICA | ml | III |  | INSLAB
163 | SIN_COD | CAMARA HUMEDA PARA INMUNOHISTOQUIMICA | UND | III |  | INSLAB
164 | 35025097 | CARBAMAZEPINA (AUTOMATIZADO) | DET | III |  | INSLAB
165 | 35850221 | CARBOMER 940 | g | III |  | INSLAB
166 | 35150294 | CARBON ACTIVADO | g | III |  | INSLAB
167 | 35150296 | CARBON BELLOC | g | III |  | INSLAB
168 | 35150280 | CARBONATO DE CALCIO | g | III |  | INSLAB
169 | 35325251 | CARBONATO DE LITIO | g | III |  | INSLAB
170 | 35851025 | CARBOXIMETIL CELULOSA DE SODIO | g | III |  | INSLAB
171 | 35580361 | CATALASA TIRAS REACTIVAS | UND | III |  | INSLAB
172 | 35470140 | CD 3 INMUNOHISTOQUIMICA | ml | III |  | INSLAB
173 | 35325856 | CD 10 INMUNOHISTOQUIMICA | ml | III |  | INSLAB
174 | SIN_COD | CD 117/c-KIT INMUNOHISTOQUIMICA | ml | III |  | INSLAB
175 | 35470151 | CD 138 INMUNOHISTOQUIMICA | ml | III |  | INSLAB
176 | SIN_COD | CD 15 INMUNOHISTOQUIMICA | ml | III |  | INSLAB
177 | SIN_COD | CD 1a INMUNOHISTOQUIMICA | ml | III |  | INSLAB
178 | 35470138 | CD 20 INMUNOHISTOQUIMICA | ml | III |  | INSLAB
179 | SIN_COD | CD 25 INMUNOHISTOQUIMICA | mL | II |  | INSLAB
180 | 35470150 | CD 30 INMUNOHISTOQUIMICA | ml | III |  | INSLAB
181 | SIN_COD | CD 31 INMUNOHISTOQUIMICA | ml | III |  | INSLAB
182 | 35851024 | CD 34 INMUNOHISTOQUIMICA | ml | III |  | INSLAB
183 | SIN_COD | CD 38 INMUNOHISTOQUIMICA | ml | III |  | INSLAB
184 | SIN_COD | CD 4 INMUNOHISTOQUIMICA | ml | III |  | INSLAB
185 | 35470137 | CD 45 INMUNOHISTOQUIMICA | ml | III |  | INSLAB
186 | SIN_COD | CD 56 INMUNOHISTOQUIMICA | ml | III |  | INSLAB
187 | SIN_COD | CD 7 INMUNOHISTOQUIMICA | ml | II |  | INSLAB
188 | 35470152 | CD 8 INMUNOHISTOQUIMICA | ml | III |  | INSLAB
189 | SIN_COD | CDX2 INMUNOHISTOQUIMICA | ml | III |  | INSLAB
190 | SIN_COD | CEA INMUNOHISTOQUIMICA | ml | III |  | INSLAB
191 | 35470134 | CELULAS PANTALLA I, II, III | ml | II |  | INSLAB
192 | 35580368 | CEPA DE ESCHERICHA COLI ATCC 27922 | ml | II |  | INSLAB
193 | 35580370 | CEPA DE ESTAFILOCOCOS ATCC 25923 | ml | II |  | INSLAB
194 | 35851000 | CERB B-2 INMUNOHISTOQUIMICA | ml | III |  | INSLAB
195 | 35851028 | CETIOL USP | g | III |  | INSLAB
196 | 35325089 | CHAGAS (AUTOMATIZADO) | DET | III |  | INSLAB
197 | 35851008 | CHAGAS (MANUAL) | DET | II |  | INSLAB
198 | 35470171 | CHROMAGAR STREP B X 500grs | FCO | III |  | INSLAB
199 | 35851012 | CHROMOGRAMIN "A" INMUNOHISTOQUIMICA | ml | III |  | INSLAB
200 | 35690130 | CIANOMETAHEMOGLOBINA | DET | I |  | INSLAB
201 | 35851007 | CICLINA INMUNOHISTOQUIMICA | ml | III |  | INSLAB
202 | 35580620 | CICLOSPORINA (AUTOMATIZADO) | DET | III |  | INSLAB
203 | 35510200 | CISTICERCOSIS | DET | II |  | INSLAB
204 | 35580123 | CISTICERCOSIS WESTERN BLOT | DET | III |  | INSLAB
205 | 35510234 | CITOMEGALOVIRUS Ig M ( MANUAL) | DET | II |  | INSLAB
206 | 35510233 | CITOMEGALOVIRUS Ig M (AUTOMATIZADO) | DET | II |  | INSLAB
207 | 35510208 | CITOMEGALOVIRUS IgG ( MANUAL) | DET | II |  | INSLAB
208 | 35510207 | CITOMEGALOVIRUS IgG (AUTOMATIZADO) | DET | II |  | INSLAB
209 | 35505502 | CITOMETRIA DE FLUJO CD 3 | DET | III |  | INSLAB
210 | 35505503 | CITOMETRIA DE FLUJO CD 4 | DET | III |  | INSLAB
211 | 35505504 | CITOMETRIA DE FLUJO CD 7 | DET | III |  | INSLAB
212 | 35505505 | CITOMETRIA DE FLUJO CD 8 | DET | III |  | INSLAB
213 | 35505506 | CITOMETRIA DE FLUJO CD 10 | DET | III |  | INSLAB
214 | 35505507 | CITOMETRIA DE FLUJO CD 11b | DET | III |  | INSLAB
215 | 35505508 | CITOMETRIA DE FLUJO CD 13 | DET | III |  | INSLAB
216 | 35505509 | CITOMETRIA DE FLUJO CD 15 | DET | III |  | INSLAB
217 | 35505510 | CITOMETRIA DE FLUJO CD 19 | DET | III |  | INSLAB
218 | 35505511 | CITOMETRIA DE FLUJO CD 20 | DET | III |  | INSLAB
219 | 35505512 | CITOMETRIA DE FLUJO CD 33 | DET | III |  | INSLAB
220 | 35505513 | CITOMETRIA DE FLUJO CD 34 | DET | III |  | INSLAB
221 | 35505514 | CITOMETRIA DE FLUJO CD 56 | DET | III |  | INSLAB
222 | 35505515 | CITOMETRIA DE FLUJO CD 64 | DET | III |  | INSLAB
223 | 35505516 | CITOMETRIA DE FLUJO CD 71 | DET | III |  | INSLAB
224 | 35505517 | CITOMETRIA DE FLUJO CD 79a | DET | III |  | INSLAB
225 | 35505518 | CITOMETRIA DE FLUJO CD 117 | DET | III |  | INSLAB
226 | 35505519 | CITOMETRIA DE FLUJO GLICOFORINA | DET | III |  | INSLAB
227 | 35505520 | CITOMETRIA DE FLUJO TdT | DET | III |  | INSLAB
228 | 35470410 | CITOQUERATINA 20 INMUNOHISTOQUIMICA | ml | III |  | INSLAB
229 | 35470412 | CITOQUERATINA 7 INMUNOHISTOQUIMICA | ml | III |  | INSLAB
230 | 35851003 | CITRATO INMUNOHISTOQUIMICA | ml | III |  | INSLAB
231 | SIN_COD | CK 5/6 INMUNOHISTOQUIMICA | ml | III |  | INSLAB
232 | 35325087 | CLAMIDIA AC,IgG | DET | III |  | INSLAB
233 | 35325088 | CLAMIDIA AC,IgM | DET | III |  | INSLAB
234 | 35850224 | CLOBETAZOL USP. | g | III |  | INSLAB
235 | 35850156 | CLOROFORMO | ml | II |  | INSLAB
236 | 35850157 | CLORURO DE ALUMINIO HEXAHIDRATADO, Polvo | Kg | II |  | INSLAB
237 | 35505135 | CLORURO DE CALCIO 002 M | ml | I |  | INSLAB
238 | 35150320 | CLORURO DE MERCURIO 0.02 M | g | I |  | INSLAB
239 | 35150329 | CLORURO DE SODIO INDUSTRIAL | BOL | I |  | INSLAB
240 | 35150326 | CLORURO FERRICO ANHIDRO | ml | II |  | INSLAB
241 | 35150328 | CLORURO FERRICO HEXAHIDRATADO | ml | II |  | INSLAB
242 | 35850158 | COBRE (II) SULFATO PENTAHIDRATADO | g | III |  | INSLAB
243 | 35850227 | COCOAMIDA PROPIL BETAINA | g | III |  | INSLAB
244 | 35850230 | COLAGENO HIDROLIZADO | g | III |  | INSLAB
245 | 35690148 | COLESTEROL (AUTOMATIZADO) | DET | II |  | INSLAB
246 | 35690149 | COLESTEROL (MANUAL) | DET | I |  | INSLAB
247 | 35851043 | COLODIUM ELASTICO | g | III |  | INSLAB
248 | 35580385 | COMPLEMENTO A DE TAYER MARTIN | g | III |  | INSLAB
249 | 35580388 | COMPLEMENTO B DE TAYER MARTIN | g | III |  | INSLAB
250 | 35510220 | COMPLEMENTO C3 (AUTOMATIZADO) | DET | III |  | INSLAB
251 | 35510221 | COMPLEMENTO C3 (MANUAL) | DET | II |  | INSLAB
252 | 35510225 | COMPLEMENTO C4 (AUTOMATIZADO) | DET | III |  | INSLAB
253 | 35510226 | COMPLEMENTO C4 (MANUAL) | DET | II |  | INSLAB
254 | 35690029 | COOMBS MONOESPECIFICO | DET | III |  | INSLAB
255 | 35690031 | COOMBS POLIESPECIFICO | DET | III |  | INSLAB
256 | 35025301 | CORTISOL (AUTOMATIZADO) | DET | III |  | INSLAB
257 | 35100166 | CREATIN FOSFOKINASA (AUTOMATIZADO) | DET | II |  | INSLAB
258 | 35100167 | CREATIN FOSFOKINASA (MANUAL) | DET | II |  | INSLAB
259 | 35100171 | CREATIN FOSFOKINASA MB (AUTOMATIZADO) | DET | II |  | INSLAB
260 | 35100172 | CREATIN FOSFOKINASA MB (MANUAL) | DET | II |  | INSLAB
261 | 35690150 | CREATININA (AUTOMATIZADO) | DET | II |  | INSLAB
262 | 35690151 | CREATININA (MANUAL) | DET | I |  | INSLAB
263 | 35150330 | CREOSOTA | ml | III |  | INSLAB
264 | 35510230 | CRIPTOCOCCUS | DET | III |  | INSLAB
265 | 35325824 | CYTOKERATINA MONOCLONAL INMUNOHISTOQUIMICA | ml | III |  | INSLAB
266 | 35510255 | CYTOMEGALOVIRUS INMUNOHISTOQUIMICA | ml | III |  | INSLAB
267 | 35690976 | DESHIDROGENASA LACTICA (AUTOMATIZADO) | DET | II |  | INSLAB
268 | 35690977 | DESHIDROGENASA LACTICA (MANUAL) | DET | II |  | INSLAB
269 | 35851019 | DESMINA INMUNOHISTOQUMICA | ml | III |  | INSLAB
270 | 35690280 | DETECCION DE ANTIGENO D DEBIL (AUTOMATIZADO) | DET. | III |  | INSLAB
271 | 35505275 | DETERGENTE NO IONICO BIODEGRADABLE | ml | I |  | INSLAB
272 | 35150510 | DIMERO-D (AUTOMATIZADO) | DET | II |  | INSLAB
273 | 35150511 | DIMERO-D (MANUAL) | DET | II |  | INSLAB
274 | 35580441 | DISCO DE SENSIBILIDAD AMIKACINA x 50-100 | DIS | II |  | INSLAB
275 | 35580447 | DISCO DE SENSIBILIDAD AMOXICILINA x 50-100 | DIS | II |  | INSLAB
276 | 35580462 | DISCO DE SENSIBILIDAD CEFALOSPORINA 1ra Gen (CEFALEXINA) x 50-100 | DIS | II |  | INSLAB
277 | 35580478 | DISCO DE SENSIBILIDAD CLINDAMICINA x 50-100 | DIS | II |  | INSLAB
278 | 35580481 | DISCO DE SENSIBILIDAD CLORANFENICOL x 50-100 | DIS | II |  | INSLAB
279 | 35580450 | DISCO DE SENSIBILIDAD DE AMPICILINA + SULBACTAM 10 ug + 10 ug x 50 DISCOS. | UND | III |  | INSLAB
280 | 35580449 | DISCO DE SENSIBILIDAD DE AMPICILINA 10 ug x 50 DISCOS | UND | III |  | INSLAB
281 | 35580453 | DISCO DE SENSIBILIDAD DE AZITROMICINA 15 ug x 50 DISCOS. | UND | III |  | INSLAB
282 | 35580451 | DISCO DE SENSIBILIDAD DE AZTREONAM 30 ug x 50 DISCOS. | UND | III |  | INSLAB
283 | 35580455 | DISCO DE SENSIBILIDAD DE BACITRACINA 0.04 UI x 50 DISCOS. | UND | III |  | INSLAB
284 | 35580457 | DISCO DE SENSIBILIDAD DE CEFEPIME 30 µg x 50 DISCOS | UND | III |  | INSLAB
285 | 35580465 | DISCO DE SENSIBILIDAD DE CEFOTAXIME 30 µg x 50 DISCOS | UND | III |  | INSLAB
286 | 35580467 | DISCO DE SENSIBILIDAD DE CEFOXITINA 30 µg x 50 DISCOS | UND | III |  | INSLAB
287 | 35580468 | DISCO DE SENSIBILIDAD DE CEFTAZIDIME 30 µg x 50 DISCOS | UND | III |  | INSLAB
288 | 35580463 | DISCO DE SENSIBILIDAD DE CEFTRIAXONA 30 ug x 50 DISCOS. | UND | III |  | INSLAB
289 | 35580494 | DISCO DE SENSIBILIDAD DE ERTAPENEN 10 µg x 50 DISCOS | UND | III |  | INSLAB
290 | 35580497 | DISCO DE SENSIBILIDAD DE FLUCONAZOL 25 µg x 50 UNI. | UND | III |  | INSLAB
291 | 35580510 | DISCO DE SENSIBILIDAD DE IMEPENEM 10 µg x 50 DISCOS | UND | III |  | INSLAB
292 | 35580513 | DISCO DE SENSIBILIDAD DE LEVOFLOXACINA 5 ug x 50 DISCOS. | UND | III |  | INSLAB
293 | 35580515 | DISCO DE SENSIBILIDAD DE LINEZOLID 30 ug x 50 DISCOS. | UND | III |  | INSLAB
294 | 35580516 | DISCO DE SENSIBILIDAD DE MEROPENEM 10 µg x 50 DISCOS | UND | III |  | INSLAB
295 | 35580522 | DISCO DE SENSIBILIDAD DE NITROFURANTOINA 300 µg x 50 DISCOS | UND | III |  | INSLAB
296 | 35580532 | DISCO DE SENSIBILIDAD DE PENICILINA 10 UI x 50 DISCOS. | UND | III |  | INSLAB
297 | 59580540 | DISCO DE SENSIBILIDAD DE RIFAMPICINA 5 ug x 50 DISCOS. | UND | III |  | INSLAB
298 | 35580502 | DISCO DE SENSIBILIDAD FURADANTINA x 50-100 | DIS | II |  | INSLAB
299 | 35580506 | DISCO DE SENSIBILIDAD GENTAMICINA x 50-100 | DIS | II |  | INSLAB
300 | 35580524 | DISCO DE SENSIBILIDAD NORFLOXACINA x 50-100 | DIS | II |  | INSLAB
301 | 35580476 | DISCO DE SENSIBILIDAD QUINOLONAS (CIPROFLOXACINO) x 50-100 | DIS | II |  | INSLAB
302 | 35580545 | DISCO DE SENSIBILIDAD SMX-TMP x 50-100 | DIS | II |  | INSLAB
303 | 35580550 | DISCO DE SENSIBILIDAD VANCOMICINA x 50-100 | DIS | II |  | INSLAB
304 | 35850233 | D-PANTENOL | g | III |  | INSLAB
305 | 35470420 | E-CADHERINA INMUNOHISTOQUIMICA | ml | III |  | INSLAB
306 | 35850236 | ELASTINA | g | III |  | INSLAB
307 | 35690694 | ELECTROFORESIS DE HEMOGLOBINA ACIDA | DET | III |  | INSLAB
308 | 35690695 | ELECTROFORESIS DE HEMOGLOBINA ALCALINA | DET | III |  | INSLAB
309 | 35200080 | ELECTROLITOS Y GASES ARTERIALES (AUTOMATIZADO) | DET | II |  | INSLAB
310 | 35690495 | ELISA PARA ENTAMOEBA HISTOLITICA | SET | II |  | INSLAB
311 | 35325381 | EMA MONOCLONAL | ml | II |  | INSLAB
312 | 35851040 | EOSINA AMARILLENTA | g | II |  | INSLAB
313 | 35850329 | EOSINA AZUL DE METILENO SEGUN WRIGHT | g | I |  | INSLAB
314 | 35510325 | EPSTEIN BAR Ig M | DET | III |  | INSLAB
315 | 35510326 | EPSTEIN BARR (EBNA) IGG | DET. | III |  | INSLAB
316 | 35510328 | EPSTEIN BARR (EBNA) IGM | DET. | III |  | INSLAB
317 | 35510330 | EPSTEIN BARR (VCA) IGG | DET. | III |  | INSLAB
318 | 35510332 | EPSTEIN BARR (VCA) IGM | DET. | III |  | INSLAB
319 | 35580603 | ESCHERICHIACOLI ANTISERUM POLY A EPEC | ml | II |  | INSLAB
320 | 35580609 | ESCHERICHIACOLI ANTISERUM POLY B EPEC | ml | II |  | INSLAB
321 | 35580612 | ESCHERICHIACOLI ANTISERUM POLY C EPEC | ml | II |  | INSLAB
322 | 35850328 | ESENCIA DE BERGAMOTA | ml | III |  | INSLAB
323 | 35510338 | ESTRADIOL (AUTOMATIZADO) | DET | II |  | INSLAB
324 | 35325833 | ESTROGENOS (AUTOMATIZADO) | DET | II |  | INSLAB
325 | 35851038 | ESTROGENOS INMUNOHISTOQUIMICA | ml | III |  | INSLAB
326 | 35850332 | ETER QP | ml | III |  | INSLAB
327 | 35510398 | FACTOR DE COAGULACION IX (AUTOMATIZADO) | DET | III |  | INSLAB
328 | 35510399 | FACTOR DE COAGULACION VIII (AUTOMATIZADO) | DET | III |  | INSLAB
329 | 35510394 | FACTOR REUMATOIDEO (AUTOMATIZADO) | DET | II |  | INSLAB
330 | 35510396 | FACTOR REUMATOIDEO (MANUAL) | DET | II |  | INSLAB
331 | 35510397 | FACTOR VON WILLEBRAND (AUTOMATIZADO) | DET | III |  | INSLAB
332 | 35150460 | FAST GREEN FCF | g | III |  | INSLAB
333 | 35850395 | FAST RED S | g | III |  | INSLAB
334 | 35025096 | FENITOINA (AUTOMATIZADO) | DET | III |  | INSLAB
335 | 35025042 | FENOBARBITAL (AUTOMATIZADO) | DET | III |  | INSLAB
336 | 35690356 | FENOTIPAJE EXTENDIDO (Fya, Fyb, Jka, S, s, k) (AUTOMATIZADO) | DET. | III |  | INSLAB
337 | 35690366 | FENOTIPO RH-KELL (AUTOMATIZADO) | DET. | III |  | INSLAB
338 | 35690395 | FERRITINA (AUTOMATIZADO) | DET | II |  | INSLAB
339 | 35690398 | FERROCIANURO DE POTASIO | g | III |  | INSLAB
340 | 35505601 | FIBRINOGENO (AUTOMATIZADO) | DET | II |  | INSLAB
341 | 35325408 | FIBRINOGENO (MANUAL) | DET | II |  | INSLAB
342 | 35505397 | FIERRO SERICO (AUTOMATIZADO) | DET | II |  | INSLAB
343 | 35505398 | FIERRO SERICO (MANUAL) | DET | II |  | INSLAB
344 | SIN_COD | FILTRO DE CARBON ACTIVADO PARA CAMARA DE MACROSCOPIA | UND | III |  | INSLAB
345 | SIN_COD | FILTRO DE CARBON PARA PROCESADOR DE TEJIDOS | UND | III |  | INSLAB
346 | 35850415 | FORMALDEHIDO EN SOLUCION MIN 37% - 40% | L | I |  | INSLAB
347 | 35100395 | FOSFATASA ALCALINA (AUTOMATIZADO) | DET | II |  | INSLAB
348 | 35100396 | FOSFATASA ALCALINA (MANUAL) | DET | II |  | INSLAB
349 | 35850239 | FOSFATO DISODICO HEPTAHIDRATADO | g | III |  | INSLAB
350 | 35100400 | FOSFORO (AUTOMATIZADO) | DET | II |  | INSLAB
351 | 35100404 | FOSFORO (MANUAL) | DET | II |  | INSLAB
352 | 35325411 | FRUCTUOSA QP | g | III |  | INSLAB
353 | SIN_COD | FSH INMUNOHISTOQUIMICA | ml | III |  | INSLAB
354 | 35510125 | FTA.ABS.(IFI) | DET | III |  | INSLAB
355 | 35850419 | FUCSINA BASICA SOLUBLE EN AGUA | g | I |  | INSLAB
356 | 35470425 | GALECTINA 3 INMUNOHISTOQUIMICA | ml | III |  | INSLAB
357 | 35100425 | GAMMA GLUTAMIL TRANSFERASA (AUTOMATIZADO) | DET | II |  | INSLAB
358 | 35100424 | GAMMA GLUTAMIL TRANSFERASA (MANUAL) | DET | II |  | INSLAB
359 | SIN_COD | GEL PARA BIOPSIA DE CONGELACION | ml | III |  | INSLAB
360 | SIN_COD | GENOTIPIFICACION PARA HEPATITIS B | DET | III |  | INSLAB
361 | SIN_COD | GENOTIPIFICACION PARA HEPATITIS C | DET | III |  | INSLAB
362 | SIN_COD | GH INMUNOHISTOQUIMICA | ml | III |  | INSLAB
363 | 35850444 | GIEMSA EN POLVO | g | III |  | INSLAB
364 | 35850446 | GLICERINA PARA ANALISIS | L | I |  | INSLAB
365 | SIN_COD | GLIPICAN-3 INMUNOHISTOQUIMICA | ml | III |  | INSLAB
366 | SIN_COD | GLUCONATO DE CLORHEXIDINA USP | g | III |  | INSLAB
367 | 35690430 | GLUCOSA (AUTOMATIZADO) | DET | II |  | INSLAB
368 | 35690444 | GLUCOSA (MANUAL) | DET | I |  | INSLAB
369 | 35850450 | GLUCOSA ANHIDRA | g | I |  | INSLAB
370 | SIN_COD | GLUCOSA PRUEBA RAPIDA | DET | III |  | INSLAB
371 | SIN_COD | Glycophorin A INMUNOHISTOQUIMICA | ml | III |  | INSLAB
372 | 35510425 | GONADOTROFINA CORIONICA FRACCION BETA (HCG-B) (AUTOMATIZADO) | DET | II |  | INSLAB
373 | 35510423 | GONADOTROFINA CORIONICA FRACCION BETA (HCG-B) (MANUAL) | DET | I |  | INSLAB
374 | 35510422 | GONADOTROFINA CORIONICA FRACCION BETA (HCG-B) (PRUEBA RAPIDA) | DET | I |  | INSLAB
375 | 35510429 | GONADOTROFINA CORIONICA HUMANA | ml | III |  | INSLAB
376 | 35690456 | GRUPO SANGUINEO ABO RH GLOBULAR (AUTOMATIZADO) | DET. | III |  | INSLAB
377 | 35690462 | GRUPO SANGUINEO ABO SERICO (AUTOMATIZADO) | DET. | III |  | INSLAB
378 | 35510155 | GRUPO SANGUINEO CELULAR A, B y D | DET | III |  | INSLAB
379 | 35510150 | GRUPO SANGUINEO FENOTIPO RHESUS | DET | III |  | INSLAB
380 | 35690476 | HDL COLESTEROL (AUTOMATIZADO) | DET | II |  | INSLAB
381 | 35690478 | HDL COLESTEROL (MANUAL) | DET | I |  | INSLAB
382 | 35150422 | HELICOBACTER PILORI AC (AUTOMATIZADO) | DET | III |  | INSLAB
383 | 35150420 | HELICOBACTER PILORI AC (MANUAL) | DET | II |  | INSLAB
384 | 35850466 | HEMATOXILINA CRISTALES | g | II |  | INSLAB
385 | 35100465 | HEMOGLOBINA GLICOSILADA (AUTOMATIZADO) | DET | II |  | INSLAB
386 | 35100468 | HEMOGRAMA (AUTOMATIZADO) | DET | II |  | INSLAB
387 | 35510479 | HEPATITIS "B" CARGA DE DNA VIRAL | DET | III |  | INSLAB
388 | 35510483 | HEPATITIS "C" CARGA DE RNA VIRAL | DET | III |  | INSLAB
389 | 35510465 | HEPATITIS A IgM (AUTOMATIZADO) | DET | II |  | INSLAB
390 | 35510464 | HEPATITIS A IgM (MANUAL) | DET | II |  | INSLAB
391 | 35510468 | HEPATITIS A TOTAL (AUTOMATIZADO) | DET. | II |  | INSLAB
392 | 35510477 | HEPATITIS B ANTICUERPO ANTI HBsAg (AUTOMATIZADO) | DET | II |  | INSLAB
393 | 35510478 | HEPATITIS B ANTICUERPO ANTI HBsAg (MANUAL) | DET | II |  | INSLAB
394 | 35510481 | HEPATITIS B ANTICUERPO ANTI HBe (AUTOMATIZADO) | DET | II |  | INSLAB
395 | 35510482 | HEPATITIS B ANTICUERPO ANTI HBe (MANUAL) | DET | II |  | INSLAB
396 | 35510489 | HEPATITIS B ANTIGENO "e" (AUTOMATIZADO) | DET | II |  | INSLAB
397 | 35510488 | HEPATITIS B ANTIGENO "e" (MANUAL) | DET | II |  | INSLAB
398 | 35510485 | HEPATITIS B CORE IgM (AUTOMATIZADO) | DET | II |  | INSLAB
399 | 35510486 | HEPATITIS B CORE IgM (MANUAL) | DET | II |  | INSLAB
400 | 35510473 | HEPATITIS B CORE TOTAL (AUTOMATIZADO) | DET | II |  | INSLAB
401 | 35510472 | HEPATITIS B CORE TOTAL (MANUAL) | DET | II |  | INSLAB
402 | 35690475 | HEPATITIS B HBsAg (AUTOMATIZADO) | DET | II |  | INSLAB
403 | 35690474 | HEPATITIS B HBsAg (MANUAL) | DET | I |  | INSLAB
404 | 35510474 | HEPATITIS B HBsAg (PRUEBA RAPIDA) | DET | I |  | INSLAB
405 | 35690482 | HEPATITIS C (AUTOMATIZADO) | DET | II |  | INSLAB
406 | 35690481 | HEPATITIS C (MANUAL) | DET | II |  | INSLAB
407 | 35690493 | HEPATITIS C (PRUEBA RAPIDA) | DET | II |  | INSLAB
408 | SIN_COD | HEPATITIS C, ANTIGENO(AUTOMATIZADO) | DET | III |  | INSLAB
409 | 35510496 | HERPES INMUNOHISTOQUIMICA | ml | III |  | INSLAB
410 | 35510501 | HERPES SIMPLE I IgG (AUTOMATIZADO) | DET. | II |  | INSLAB
411 | 35510502 | HERPES SIMPLE I IgM (AUTOMATIZADO) | DET. | II |  | INSLAB
412 | 35510498 | HERPES SIMPLE TIPO II IgG (AUTOMATIZADO) | DET | II |  | INSLAB
413 | 35510497 | HERPES SIMPLE TIPO II IgG (MANUAL) | DET | II |  | INSLAB
414 | 35510493 | HERPES SIMPLE TIPO II IgM (AUTOMATIZADO) | DET | II |  | INSLAB
415 | 35510494 | HERPES SIMPLE TIPO II IgM (MANUAL) | DET | II |  | INSLAB
416 | 35510495 | HIDATIDOSIS | DET | II |  | INSLAB
417 | 35150421 | HIDATIDOSIS WESTERN BLOT | DET | III |  | INSLAB
418 | 35851001 | HIDROCORTISONA ACETATO USP | g | III |  | INSLAB
419 | 35850477 | HIDROGENO PEROXIDO 30% | L | I |  | INSLAB
420 | 35850481 | HIDROQUINONA | g | II |  | INSLAB
421 | 35850482 | HIDROXIDO DE CALCIO QP JERINGA | CAJ | II |  | INSLAB
422 | 35850483 | HIDROXIDO DE POTASIO | ml | II |  | INSLAB
423 | 35850486 | HIERRO COLOIDAL | g | II |  | INSLAB
424 | 35850525 | HIPOCLORITO DE SODIO 2 % | GAL | I |  | INSLAB
425 | 35690027 | HIV (AUTOMATIZADO) | DET | II |  | INSLAB
426 | 35690028 | HIV (MANUAL) | DET | I |  | INSLAB
427 | 35690485 | HIV 1-2 PRUEBA RAPIDA | DET | I |  | INSLAB
428 | 35690032 | HIV CARGA DE RNA VIRAL | DET | III |  | INSLAB
429 | 35025101 | HORMONA DE CRECIMIENTO (AUTOMATIZADO) | DET | II |  | INSLAB
430 | 35510505 | HORMONA FOLICULO ESTIMULANTE (FSH) (AUTOMATIZADO) | DET | II |  | INSLAB
431 | 35510509 | HORMONA LUTEINIZANTE (LH) (AUTOMATIZADO) | DET | II |  | INSLAB
432 | 35510513 | HORMONA PROGESTERONA (AUTOMATIZADO) | DET | II |  | INSLAB
433 | 35510517 | HORMONA PROLACTINA (PRL) (AUTOMATIZADO) | DET | II |  | INSLAB
434 | 35510521 | HORMONA T3 (AUTOMATIZADO) | DET | II |  | INSLAB
435 | 35510523 | HORMONA T3 LIBRE (AUTOMATIZADO) | DET | II |  | INSLAB
436 | 35510525 | HORMONA T4 (AUTOMATIZADO) | DET | II |  | INSLAB
437 | 35510524 | HORMONA T4 LIBRE (AUTOMATIZADO) | DET | II |  | INSLAB
438 | 35510516 | HORMONA TESTOSTERONA LIBRE (AUTOMATIZADO) | DET | II |  | INSLAB
439 | 35510529 | HORMONA TESTOSTERONA TOTAL (AUTOMATIZADO) | DET | II |  | INSLAB
440 | 35510519 | HORMONA TIROESTIMULANTE (TSH) (AUTOMATIZADO) | DET | II |  | INSLAB
441 | 35430535 | HPV GENERICO (PAPILOMA VIRUS) INMUNOHISTOQUIMICA | ml | III |  | INSLAB
442 | 35510339 | HTLV I-II (AUTOMATIZADO) | DET | III |  | INSLAB
443 | 35510337 | HTLV I-II (MANUAL) | DET | II |  | INSLAB
444 | 35850242 | HYALURONATO DE SODIO | g | III |  | INSLAB
445 | 35510532 | IDENTIFICACION DE ANTICUERPO IRREGULARES (AUTOMATIZADO) | DET. | III |  | INSLAB
446 | 35325491 | IMIDAZOL | g | III |  | INSLAB
447 | 35325492 | IMIDAZOLIDINYL UREA | g | III |  | INSLAB
448 | 35580686 | INDICADOR DE CO2 | UND | III |  | INSLAB
449 | 35580687 | INDICADOR GENERADOR DE MICROACROFILIA | UND | III |  | INSLAB
450 | SIN_COD | Inhibi, alpha INMUNOHISTOQUIMICA | ml | III |  | INSLAB
451 | 35851026 | INMUNO DETECTOR DAB (Sustrato Chromogen kit) BUF+CEDAE INMUNOHISTOQUIMICA | ml | III |  | INSLAB
452 | 35510538 | INMUNOFIJACION | DET | III |  | INSLAB
453 | 35510546 | INMUNOGLOBULINA "A" INMUNOHISTOQUIMICA | ml | III |  | INSLAB
454 | 35510545 | INMUNOGLOBULINA "A" (AUTOMATIZADO) | DET | III |  | INSLAB
455 | 35510544 | INMUNOGLOBULINA "A" (MANUAL) | DET | II |  | INSLAB
456 | 35510548 | INMUNOGLOBULINA "E" (AUTOMATIZADO) | DET | II |  | INSLAB
457 | 35510549 | INMUNOGLOBULINA "E" (MANUAL) | DET | II |  | INSLAB
458 | 35510556 | INMUNOGLOBULINA "G" INMUNOHISTOQUIMICA | ml | III |  | INSLAB
459 | 35510555 | INMUNOGLOBULINA "G" (AUTOMATIZADO) | DET | III |  | INSLAB
460 | 35510554 | INMUNOGLOBULINA "G" (MANUAL) | DET | II |  | INSLAB
461 | 35510537 | INMUNOGLOBULINA "G" SUB-CLASE 2 (AUTOMATIZADO) | DET | III |  | INSLAB
462 | 35510536 | INMUNOGLOBULINA "G" SUB-CLASE 2 (MANUAL) | DET | II |  | INSLAB
463 | 35510539 | INMUNOGLOBULINA "G" SUB-CLASE 4 (AUTOMATIZADO) | DET | III |  | INSLAB
464 | 35510535 | INMUNOGLOBULINA "G" SUB-CLASE 4 (MANUAL) | DET | II |  | INSLAB
465 | 35510561 | INMUNOGLOBULINA "M" (AUTOMATIZADO) | DET | III |  | INSLAB
466 | 35510559 | INMUNOGLOBULINA "M" (MANUAL) | DET | II |  | INSLAB
467 | 35510562 | INMUNOGLOBULINA "M" INMUNOHISTOQUIMICA | ml | III |  | INSLAB
468 | 35470526 | INMUNOGLOBULINA ANTI G HUMANA MARCADO C/ISOTIOCIANATO DE FLUORESCINA | ml | III |  | INSLAB
469 | 35470527 | INMUNOGLOBULINA ANTI IgM MARCADO CON ISOTIOCIANATO DE FLUORESCINA | ml | III |  | INSLAB
470 | 35510336 | INMUNOGLOBULINA CARNERO (IgG) | g | III |  | INSLAB
471 | 35510560 | INMUNOGLOBULINA IgE ESPECIFICA | DET | III |  | INSLAB
472 | 35470528 | INMUNOGLUBULINA G HUMANA CONJUGADA CON PEROXIDASA | ml | III |  | INSLAB
473 | 35690498 | INSULINA (AUTOMATIZADO) | DET | II |  | INSLAB
474 | 35850499 | IODO RESUBLIMADO PARA ANALISIS | g | I |  | INSLAB
475 | 35430537 | KAPPA LIGHT CHAINS | ml | III |  | INSLAB
476 | 35430533 | KAPPA LIGHT CHAINS ANNTIGENO PARA INMUNOHISTOQUIMICA | ml | III |  | INSLAB
477 | 35850245 | KETOCONAZOL USP. | g | III |  | INSLAB
478 | 35851023 | Ki 67 INMUNOHISTOQUIMICA | ml | III |  | INSLAB
479 | 35690685 | KIT COLORACION GRAM | KIT | I |  | INSLAB
480 | SIN_COD | KIT DE COLORACION DE ALCIAN BLUE | ml | III |  | INSLAB
481 | SIN_COD | KIT DE COLORACION DE PLATA | ml | III |  | INSLAB
482 | SIN_COD | KIT DE COLORACION DE RETICULINA | ml | III |  | INSLAB
483 | SIN_COD | KIT DE COLORACION DE TRICOMINA | ml | III |  | INSLAB
484 | 35690686 | KIT DE COLORACION ZIEHL NEELSEN | KIT | I |  | INSLAB
485 | 35025008 | KIT DE IDENTIFICACIÓN BIOQUÍMICA DE LEVADURAS. | KIT | II |  | INSLAB
486 | 35851017 | KIT DE IDENTIFICACION DE ESTREPTOCOCOS (MANUAL) | KIT | II |  | INSLAB
487 | 35025003 | KIT DE IDENTIFICACION Y/O ANTIBIOGRAMA DE BACTERIAS GRAM NEGATIVAS | KIT | II |  | INSLAB
488 | 35025005 | KIT DE IDENTIFICACIÓN Y/O ANTIBIOGRAMA DE BACTERIAS GRAM NEGATIVAS URINARIAS. | KIT | II |  | INSLAB
489 | 35025001 | KIT DE IDENTIFICACION Y/O ANTIBIOGRAMA DE BACTERIAS GRAM POSITIVAS | KIT | II |  | INSLAB
490 | 35025039 | KOVACS REAGENT | ml | III |  | INSLAB
491 | 35430538 | LAMBDA LIGHT | ml | III |  | INSLAB
492 | 35430531 | LAMBDA LIGHT INMUNOHISTOQUIMICA | ml | III |  | INSLAB
493 | 35851006 | LANETTE USP (CERA) | g | III |  | INSLAB
494 | 35851005 | LANOLINA ANHIDRA | g | III |  | INSLAB
495 | 35850248 | LAURIL ETER SULFATO SODICO | g | III |  | INSLAB
496 | 35690539 | LDL COLESTEROL (AUTOMATIZADO) | DET | II |  | INSLAB
497 | SIN_COD | LH INMUNOHISTOQUIMICA | ml | III |  | INSLAB
498 | 35851004 | LICOR DE ALQUITRAN USP | g | III |  | INSLAB
499 | 35100538 | LIPASA (AUTOMATIZADO) | DET | II |  | INSLAB
500 | 35100539 | LIPASA (MANUAL) | DET | II |  | INSLAB
501 | 35851002 | LISOZIMA | ml | III |  | INSLAB
502 | 35100570 | MAGNESIO (AUTOMATIZADO) | DET | II |  | INSLAB
503 | 35100571 | MAGNESIO (MANUAL) | DET | II |  | INSLAB
504 | SIN_COD | MAMOGLOBINA INMUNOHISTOQUIMICA | ml | III |  | INSLAB
505 | 35100583 | MARCADOR CARDIACO CK-MB MASA(AUTOMATIZADO) | DET | III |  | INSLAB
506 | 35100585 | MARCADOR DE SEPSIS | DET. | III |  | INSLAB
507 | 35690571 | MEDIO BIFASICO CON CO2 (ADULTO) | FCO | III |  | INSLAB
508 | 35690530 | MEDIO DE CULTIVO AGENTE DE DIAGNOSTICO EN ORINA | UND | II |  | INSLAB
509 | 35580760 | MEDIO DE CULTIVO BIFASICO NIÑOS (HEMOCULTIVO) | FCO | II |  | INSLAB
510 | 35150596 | MEDIO MONOFASICO CON REMOVEDOR DE ANTIBIOTICO | UND | III |  | INSLAB
511 | 35580805 | MEDIO PARA BACILOS DE KOCH | g | II |  | INSLAB
512 | SIN_COD | MELAN-A INMUNOHISTOQUIMICA | ml | II |  | INSLAB
513 | 35851048 | MELANOMA (HMB 45) INMUNOHISTOQUIMICA | ml | III |  | INSLAB
514 | 35580807 | MEMBRANA MICROPOR PARA CAMPILOBACTER | UND | III |  | INSLAB
515 | 35580806 | MEMBRANA PH REFERENCIA BP 1090 | UND | III |  | INSLAB
516 | 35851049 | MENTOL CRISTALES | g | III |  | INSLAB
517 | 35510533 | MERCAPTOETANOL (BRUCELLA) | ml | III |  | INSLAB
518 | 35325616 | MERCURIO (II) CLORURO PARA ANALISIS | g | I |  | INSLAB
519 | 35325622 | MERCURIO OXIDO AMARILLO | g | III |  | INSLAB
520 | 35325626 | METANAMINE | g | III |  | INSLAB
521 | 35850251 | METIL PARABENO | g | III |  | INSLAB
522 | 35851045 | METILO SALICILATO | L | III |  | INSLAB
523 | 35850254 | METRONIDAZOL USP. | g | III |  | INSLAB
524 | 35580005 | MICROALBUMINURIA (AUTOMATIZADO) | DET | II |  | INSLAB
525 | 35580002 | MICROALBUMINURIA (MANUAL) | DET | II |  | INSLAB
526 | SIN_COD | MICROPARTICULAS DE POLIVINIL ALCOHOL(PVA) 300-500 MICRAS | FCO | III |  | INSLAB
527 | 35025023 | MINERAL ACEITE | ml | III |  | INSLAB
528 | 35100595 | MIOGLOBINA (AUTOMATIZADO) | DET. | II |  | INSLAB
529 | 35510581 | MONONUCLEOSIS INFECCIOSA | DET | III |  | INSLAB
530 | SIN_COD | MUC1 INMUNOHISTOQUIMICA | ml | II |  | INSLAB
531 | SIN_COD | MUC2 INMUNOHISTOQUIMICA | ml | II |  | INSLAB
532 | 35325630 | MUCICARMIN | g | III |  | INSLAB
533 | 35025038 | MUELLER HINTON BROTH x 500 grs | DET | III |  | INSLAB
534 | SIN_COD | MUM 1 INMUNOHISTOQUIMICA | ml | III |  | INSLAB
535 | SIN_COD | MYELOPEROXIDASE INMUNOHISTOQUIMICA | ml | III |  | INSLAB
536 | SIN_COD | MYOSIN, SMOOTH MUSCLE INMUNOHISTOQUIMICA | mL | III |  | INSLAB
537 | 35150640 | NARANJA DE METILO | g | III |  | INSLAB
538 | 35150653 | NEGRO SUDAN B | g | III |  | INSLAB
539 | 35851052 | NEOCLEAR | ml | III |  | INSLAB
540 | SIN_COD | NEUROFILAMENTO INMUNOHISTOQUIMICA | ml | III |  | INSLAB
541 | 35150657 | NITRATO DE PLATA CRISTALES PURO | g | III |  | INSLAB
542 | 35150665 | NITRATO DE URANIO | g | III |  | INSLAB
543 | 35100625 | NT PRO BNP (AUTOMATIZADO) | DET. | III |  | INSLAB
544 | SIN_COD | NTX - TELOPEPTIDO(AUTOMATIZADO) | DET | III |  | INSLAB
545 | 35850666 | OIL RED | g | II |  | INSLAB
546 | 35150670 | ORANGE "G" | g | III |  | INSLAB
547 | 35150679 | ORCEINA | g | III |  | INSLAB
548 | 35150683 | ORO CLORURO | g | III |  | INSLAB
549 | 35150691 | OXIDO AMARILLO DE MERCURIO | g | III |  | INSLAB
550 | 35851035 | P-53 INMUNOHISTOQUIMICA | ml | III |  | INSLAB
551 | SIN_COD | P-63 INMUNOHISTOQUIMICA | ml | II |  | INSLAB
552 | SIN_COD | PAGF INMUNOHISTOQUIMICA | ml | III |  | INSLAB
553 | 35690694 | PAPEL REGISTRO EKg TIPO Z | ROL | II |  | INSLAB
554 | SIN_COD | PAPILOMA VIRUS x PCR | DET | III |  | INSLAB
555 | 35150715 | PARAFINA EN LENTEJAS | Kg | III |  | INSLAB
556 | 35100670 | PARATOHORMONA INTACTA (AUTOMATIZADO) | DET. | II |  | INSLAB
557 | 35150727 | PARDO BISMARCK | g | III |  | INSLAB
558 | 35025045 | PEPTIDASE REAGENT | ml | III |  | INSLAB
559 | 35580867 | PEPTIDO C (AUTOMATIZADO) | DET | III |  | INSLAB
560 | 35100680 | PERFIL DE ALERGIA (27 ALERGENOS) (AUTOMATIZADO) | DET. | III |  | INSLAB
561 | 35850257 | PEROXIDO DE BENZOILO USP. | g | III |  | INSLAB
562 | 35850687 | PIRAMIDINA | g | III |  | INSLAB
563 | 35850686 | PIRAMIDON QP | g | I |  | INSLAB
564 | 35150731 | PIRONINA | g | III |  | INSLAB
565 | 35580881 | PLACAS DE RECUENTO RAPIDO DE COLIFORMES TOTALES | CAJ | III |  | INSLAB
566 | 35580882 | PLACAS DE RECUENTO RAPIDO DE HONGOS Y LEVADURAS | CAJ | II |  | INSLAB
567 | 35580883 | PLACAS DE RECUENTO RAPIDO DE STAPHYLOCOCUS AUREUS | CAJ | III |  | INSLAB
568 | 35150656 | PLATA NITRATO | g | II |  | INSLAB
569 | 35850260 | POLIETILEN GLICOL 400 | g | III |  | INSLAB
570 | 35851041 | POLYDETECTOR (BIO SB) | ml | III |  | INSLAB
571 | 35150747 | POTASIO CARBONATO PARA ANALISIS | g | III |  | INSLAB
572 | 35850702 | POTASIO CIANURO PARA ANALISIS | g | I |  | INSLAB
573 | 35850734 | POTASIO HIDROXIDO EN LENTEJAS PARA ANALISIS | g | I |  | INSLAB
574 | 35850738 | POTASIO IODURO CRISTALES PARA ANALISIS | Kg | I |  | INSLAB
575 | 35850740 | POTASIO IODURO EN SOLUCION PARA ANALISIS AUTOMATIZADO | ml | III |  | INSLAB
576 | 35850747 | POTASIO METABISULFITO | g | III |  | INSLAB
577 | 35850750 | POTASIO PERMANGANATO CRISTAL | g | II |  | INSLAB
578 | 35150767 | POTASIO Y ALUMINIO SULFATO | g | III |  | INSLAB
579 | 35852000 | POTASIO YODURO | g | III |  | INSLAB
580 | 35851036 | POVIDONA IODO | g | III |  | INSLAB
581 | 35690001 | PRODUCTO DE DEGRADACION FIBRINOGENO | DET | III |  | INSLAB
582 | 35851033 | PROGESTERONA INMUNOHISTOQUIMICA | ml | III |  | INSLAB
583 | SIN_COD | PROLACTINA INMUNOHISTOQUIMICA | ml | III |  | INSLAB
584 | 35850263 | PROPIL PARABENO | g | III |  | INSLAB
585 | 35850762 | PROPILEN GLICOL | L | III |  | INSLAB
586 | 35510688 | PROTARGOL O PROTEINATO DE PLATA | g | III |  | INSLAB
587 | 35510680 | PROTEINA C (AUTOMATIZADO) | DET | II |  | INSLAB
588 | 35510682 | PROTEINA C REACTIVA (AUTOMATIZADO) | DET | II |  | INSLAB
589 | 35510683 | PROTEINA C REACTIVA (MANUAL) | DET | I |  | INSLAB
590 | 35510681 | PROTEINA C REACTIVA ULTRASENSIBLE (AUTOMATIZADO) | DET. | II |  | INSLAB
591 | 35510678 | PROTEINA S (AUTOMATIZADO) | DET | III |  | INSLAB
592 | 35690680 | PROTEINAS LCR/ORINA (AUTOMATIZADO) | DET | II |  | INSLAB
593 | 35690697 | PROTEINAS TOTALES (AUTOMATIZADO) | DET | II |  | INSLAB
594 | 35690698 | PROTEINAS TOTALES (MANUAL) | DET | I |  | INSLAB
595 | 35851053 | PROTEINOGRAMA ELECTROFORETICO | DET | III |  | INSLAB
596 | 35100690 | PRUEBA CRUZADA DE GLOBULOS ROJOS IgG (AUTOMATIZADO) | DET. | III |  | INSLAB
597 | 35023001 | PRUEBA RAPIDA EN ORINA PARA COCAINA | UND | I |  | INSLAB
598 | 35023002 | PRUEBA RAPIDA EN ORINA PARA MARIHUANA | UND | I |  | INSLAB
599 | 35851032 | PSA INMUNOHISTOQUIMICA | ml | III |  | INSLAB
600 | 35100750 | RASTREO DE ANTICUERPOS IRREGULARES (AUTOMATIZADO) | DET. | III |  | INSLAB
601 | 35100790 | REACTIVO DE SCHIFF SOL | ml | III |  | INSLAB
602 | 35025070 | REFERENCE LINE | KIT | III |  | INSLAB
603 | 35150803 | RESORCINA FUCSINA | g | III |  | INSLAB
604 | 35150798 | RESORCINOL | g | III |  | INSLAB
605 | 35150816 | RODAMINA | g | III |  | INSLAB
606 | 35850796 | ROJO DE CONGO | g | III |  | INSLAB
607 | 35150823 | ROJO RAPIDO NUCLEAR | g | III |  | INSLAB
608 | 35150828 | ROJO SIRIO | g | III |  | INSLAB
609 | 35510788 | ROSA DE BENGALA BRUCELLA | ml | III |  | INSLAB
610 | 35690693 | ROTA VIRUS | DET | II |  | INSLAB
611 | 35690788 | RPR (REAGININA PLASMATICA RAPIDA) | DET | I |  | INSLAB
612 | 35510795 | RUBEOLA IgG (AUTOMATIZADO) | DET | III |  | INSLAB
613 | 35510227 | RUBEOLA IgG (MANUAL) | DET | II |  | INSLAB
614 | 35510791 | RUBEOLA IgM (AUTOMATIZADO) | DET | III |  | INSLAB
615 | 35510794 | RUBEOLA IgM (MANUAL) | DET | II |  | INSLAB
616 | 35325826 | S - 100 INMUNOHISTOQUIMICA | ml | III |  | INSLAB
617 | 35850825 | SAFRANINA | g | I |  | INSLAB
618 | 35580890 | SALMONELLA O ANTISERUM POLY A | ml | III |  | INSLAB
619 | 35580892 | SALMONELLA O ANTISERUM POLY A-1 | ml | III |  | INSLAB
620 | 35580895 | SALMONELLA O ANTISERUM POLY A-1 AND Vi | ml | III |  | INSLAB
621 | 35580896 | SALMONELLA O ANTISERUM POLY B | ml | III |  | INSLAB
622 | 35580900 | SALMONELLA O ANTISERUM POLY D | ml | III |  | INSLAB
623 | 35580910 | SALMONELLA Vi ANTISERUM | ml | III |  | INSLAB
624 | SIN_COD | SANGRE OCULTA EN HECES(AUTOMATIZADO) | DET | III |  | INSLAB
625 | 35580299 | SELENITO BROTH x 500 grs | g | III |  | INSLAB
626 | 35510995 | SELLO NACIONAL DE CALIDAD DE SANGRE "STICKERS" | UND | II |  | INSLAB
627 | SIN_COD | SET DE TINTAS PARA MACROSCOPIA DE TEJIDOS | ml | III |  | INSLAB
628 | 35580914 | SHIGUELLA ANTISERUM POLY GRUPO A | ml | III |  | INSLAB
629 | 35580927 | SHIGUELLA ANTISERUM POLY GRUPO B | ml | III |  | INSLAB
630 | 35580928 | SHIGUELLA ANTISERUM POLY GRUPO C | ml | III |  | INSLAB
631 | 35580926 | SHIGUELLA ANTISERUM POLY GRUPO D | ml | III |  | INSLAB
632 | 35690795 | SÍFILIS (AUTOMATIZADO) | DET | II |  | INSLAB
633 | 35690791 | SÍFILIS (MANUAL) | DET | II |  | INSLAB
634 | 35851011 | SINAFTOFISINA | ml | III |  | INSLAB
635 | 35690691 | SISTEMA DE AFERESIS PARA CAPTURA DE CELULAS MONONUCLEARES (ANTICOAGULANTE y PACK DE AFERESIS) | SET | III |  | INSLAB
636 | 35690692 | SISTEMA DE AFERESIS PARA PLAQUETOFERESIS (ANTICOAGULANTE y PACK DE AFERESIS) | SET | III |  | INSLAB
637 | 35690684 | SISTEMA DE AFERESIS PARA PLASMAFERESIS (ANTICOAGULANTE y PACK DE AFERESIS) | SET | III |  | INSLAB
638 | 35150161 | SOBRE GENERADOR DE CO2 | UND | III |  | INSLAB
639 | 35150165 | SOBRE GENERADOR DE MICROACROFILIA | UND | III |  | INSLAB
640 | 35850828 | SODIO BENZOATO | g | II |  | INSLAB
641 | 35850843 | SODIO CARBONATO ANHIDRO, PARA ANALISIS | g | I |  | INSLAB
642 | 35850852 | SODIO CITRATO DIHIDRATADO PARA ANALISIS | Kg | I |  | INSLAB
643 | 35850855 | SODIO CLORURO PARA ANALISIS | Kg | I |  | INSLAB
644 | 35151915 | SODIO DIBASICO FOSFATO | g | III |  | INSLAB
645 | 35150879 | SODIO FOSFATO CRISTALES | g | III |  | INSLAB
646 | 35150883 | SODIO FOSFATO MONOBASICO | g | III |  | INSLAB
647 | 35025136 | SODIO HIDROXIDO | ml | III |  | INSLAB
648 | 35850873 | SODIO HIDROXIDO EN LENTEJAS PARA ANALISIS | Kg | I |  | INSLAB
649 | 35850876 | SODIO HIPOCLORITO EN SOLUCION | L | II |  | INSLAB
650 | 35850878 | SODIO HIPOSULFITO | g | III |  | INSLAB
651 | 35850879 | SODIO META BISULFITO POLVO | g | III |  | INSLAB
652 | 35850888 | SODIO NITROPRUSIATO | g | II |  | INSLAB
653 | 35850894 | SODIO SULFATO ANHIDRO | g | I |  | INSLAB
654 | 35850897 | SODIO TUNGSTATO CRISTALES | Kg | I |  | INSLAB
655 | 35505828 | STANDARD DE HEMOGLOBINA 10-20 ml | ml | I |  | INSLAB
656 | 35850900 | SUDAN BLACK | g | III |  | INSLAB
657 | 35470835 | SUERO ANTI "A1" | ml | I |  | INSLAB
658 | 35690842 | SUERO ANTI A MONOCLONAL | ml | I |  | INSLAB
659 | 35690848 | SUERO ANTI AB MONOCLONAL | ml | I |  | INSLAB
660 | 35690853 | SUERO ANTI B MONOCLONAL | ml | I |  | INSLAB
661 | 35470840 | SUERO ANTI C MAYOR (ó SUERO ANTI RH) x 10ml | ml | II |  | INSLAB
662 | 35470842 | SUERO ANTI c MENOR (ó SUERO ANTI RH) x 10 ml | ml | II |  | INSLAB
663 | 35690858 | SUERO ANTI D MONOCLONAL x 10 ml | ml | I |  | INSLAB
664 | 35470860 | SUERO ANTI e (ó SUERO ANTI HR) MENOR x 10 ml | ml | II |  | INSLAB
665 | 35470855 | SUERO ANTI E (ó SUERO ANTI RH) MAYOR x 10 ml | ml | II |  | INSLAB
666 | 35025014 | SUERO CON PLURONIC | DET | III |  | INSLAB
667 | 35100017 | SUERO CONTROL BIOQUIMICO (AUTOMATIZADO) | FCO | II |  | INSLAB
668 | 35025028 | SULFANILIC ACID | ml | III |  | INSLAB
669 | 35102502 | SULFATO DE AMONIO | g | III |  | INSLAB
670 | 35325848 | SULFATO DE COBRE | ml | III |  | INSLAB
671 | 35325854 | SULFATO DE EFEDRINA, Polvo | Kg | III |  | INSLAB
672 | 35690869 | SULFITO DE SODIO ANHIDRO | g | III |  | INSLAB
673 | 35851022 | TALCO FINO | g | I |  | INSLAB
674 | SIN_COD | TAMIZAJE NEONATAL | DET | III |  | INSLAB
675 | 35851018 | TDT INMUNOHISTOQUIMICA | ml | III |  | INSLAB
676 | 35850266 | TERBINAFINA USP. | g | III |  | INSLAB
677 | 35510278 | TEST DE ACIDOS NUCLEICOS PARA HIV,HBV, HCV. | DET | III |  | INSLAB
678 | 35100870 | TEST DE COOMBS DIRECTO (AUTOMATIZADO) | DET. | III |  | INSLAB
679 | 35510276 | TEST RAPIDO PARA DIAGNOSTICO SANGRE EN HECES | DET | I |  | INSLAB
680 | 35150934 | TETRA OXIDO DE OSMIO | g | III |  | INSLAB
681 | 35505897 | TIEMPO DE PROTROMBINA (AUTOMATIZADO) | DET | II |  | INSLAB
682 | 35505896 | TIEMPO DE PROTROMBINA (MANUAL) | DET | I |  | INSLAB
683 | 35505900 | TIEMPO PARCIAL DE TROMBOPLASTINA ACTIVADO (AUTOMATIZADO) | DET | II |  | INSLAB
684 | 35505901 | TIEMPO PARCIAL DE TROMBOPLASTINA ACTIVADO (MANUAL) | DET | I |  | INSLAB
685 | 35850925 | TIMOL | g | III |  | INSLAB
686 | 35851014 | TINTURA DE BENJUI | ml | II |  | INSLAB
687 | 35325898 | TIONINA | g | III |  | INSLAB
688 | 35150939 | TIOSULFATO DE SODIO | g | III |  | INSLAB
689 | 35150937 | TIOSULFITO DE SODIO EN CRISTALES | g | III |  | INSLAB
690 | 35690889 | TIRA REACTIVA PARA ORINA (AUTOMATIZADO) | TIR | II |  | INSLAB
691 | 35690887 | TIRA REACTIVA PARA ORINA (MANUAL) x 100 | TUB | I |  | INSLAB
692 | 35690891 | TIRA REACTIVA PARA OXIDASA X 50 | UND | III |  | INSLAB
693 | 35325860 | TIROGLOBULINA (AUTOMATIZADO) | DET. | III |  | INSLAB
694 | 35510891 | TOXOPLASMA IgG (AUTOMATIZADO) | DET | II |  | INSLAB
695 | 35510893 | TOXOPLASMA IgG (MANUAL) | DET | II |  | INSLAB
696 | 35510886 | TOXOPLASMA IgM (AUTOMATIZADO) | DET | II |  | INSLAB
697 | 35510884 | TOXOPLASMA IgM (MANUAL) | DET | II |  | INSLAB
698 | 35690893 | TRANSAMINASA OXALACETICA (AUTOMATIZADO) | DET | II |  | INSLAB
699 | 35690894 | TRANSAMINASA OXALACETICA (MANUAL) | DET | I |  | INSLAB
700 | 35690898 | TRANSAMINASA PIRUVICO (AUTOMATIZADO) | DET | II |  | INSLAB
701 | 35690897 | TRANSAMINASA PIRUVICO (MANUAL) | DET | I |  | INSLAB
702 | 35505396 | TRANSFERRINA (AUTOMATIZADO) | DET | II |  | INSLAB
703 | 35505394 | TRANSFERRINA (MANUAL) | DET | II |  | INSLAB
704 | 35851013 | TRIANCINOLONA ACETONILADO | g | III |  | INSLAB
705 | 35850338 | TRICLOSAN Polvo | Kg | III |  | INSLAB
706 | SIN_COD | TRIETANOLAMINA al 99% | ml | III |  | INSLAB
707 | 35690909 | TRIGLICERIDOS (AUTOMATIZADO) | DET | II |  | INSLAB
708 | 35690908 | TRIGLICERIDOS (MANUAL) | DET | I |  | INSLAB
709 | 35851046 | TRIPSINA INMUNOHISTOQUIMICA | ml | III |  | INSLAB
710 | 35851047 | TRIS BUFFER 10X | L | III |  | INSLAB
711 | 35510901 | TROMBINA (AUTOMATIZADO) | DET | II |  | INSLAB
712 | 35510902 | TROMBINA (MANUAL) | DET | II |  | INSLAB
713 | 35505898 | TROPONINA I (AUTOMATIZADO) | DET | II |  | INSLAB
714 | 35505883 | TROPONINA T (AUTOMATIZADO) | DET | II |  | INSLAB
715 | SIN_COD | TSH INMUNOHISTOQUIMICA | ml | III |  | INSLAB
716 | SIN_COD | TTF 1 INMUNOHISTOQUIMICA | ml | III |  | INSLAB
717 | 35510894 | TUBERCULOSIS TBC (AUTOMATIZADO) | DET | III |  | INSLAB
718 | 35510895 | TUBERCULOSIS TBC (MANUAL) | DET | II |  | INSLAB
719 | 35690938 | UREA (AUTOMATIZADO) | DET | II |  | INSLAB
720 | 35690937 | UREA (MANUAL) | DET | I |  | INSLAB
721 | 35850970 | UREA CRISTALES | g | III |  | INSLAB
722 | 35580630 | VALPROATO DE SODIO (AUTOMATIZADO) | DET | III |  | INSLAB
723 | 35850960 | VASELINA SOLIDA | g | I |  | INSLAB
724 | 35690966 | VDRL | DET | I |  | INSLAB
725 | SIN_COD | VELOCIDAD DE SEDIMENTACION GLOBULAR(AUTOMATIZADO) | DET | III |  | INSLAB
726 | 35850975 | VERDE CLARO AMARILLENTO | g | III |  | INSLAB
727 | 35325827 | VIMENTINA MONOCLONAL | ml | III |  | INSLAB
728 | 35850984 | VIOLETA GENCIANA | g | I |  | INSLAB
729 | 35510957 | VITAMINA B12 (AUTOMATIZADO) | DET | II |  | INSLAB
730 | 35510961 | VITAMINA E USP. | g | III |  | INSLAB
731 | 35850269 | VITILINATO DE PLATA (ARGIROL) | g | III |  | INSLAB
732 | SIN_COD | WALLER ROSE(AUTOMATIZADO) | DET | III |  | INSLAB
733 | 35690989 | WRIGHT COLORANTE | L | I |  | INSLAB
734 | 35025034 | XYLENE | L | III |  | INSLAB
735 | 35850520 | YODO METALICO SUBLIMADO | g | III |  | INSLAB
736 | 35850996 | ZINC OXIDO | g | I |  | INSLAB
737 | 35850997 | ZINC SULFATO HEPTAHIDRATADO | Kg | I |  | INSLAB
1 | 37400390 | FIJADOR AUTOMATICO (PARA 20 Gln) | SET | I | UM | MATFOT
2 | 37400395 | FIJADOR MANUAL (PARA 5 Gln) | GLN | I | UM | MATFOT
3 | SIN_COD | GEL PARA DENSITOMETRIA | TBO/FCO | III | UM | MATFOT
4 | 37400420 | GEL PARA ECOGRAFIA | GLN | I | UM | MATFOT
5 | 37400425 | GEL PARA ELECTROCARDIOGRAMA | FCO | I | UM | MATFOT
6 | SIN_COD | PAD PARA ULTRASONIDO DE CALCANEO | JUE | III | UM | MATFOT
7 | 37400672 | PAPEL P/ELECTROCARDIOGRAMA 80 X 90 mm | BLOCK | II | UM | MATFOT
8 | 37400679 | PAPEL P/ELECTROCARDIOGRAMA 90 X90 mm | BLOCK | I | UM | MATFOT
9 | 37400674 | PAPEL P/PRUEBA DE ESFUERZO, TAMAÑO A4 | BLOCK | III | UM | MATFOT
10 | 37400680 | PAPEL PARA ELECTROCARDIOGRAMA 50mm X 30 m | ROL | I | UM | MATFOT
11 | 37400673 | PAPEL PARA ELECTROCARDIOGRAMA 60mm | ROL | I | UM | MATFOT
12 | 37400681 | PAPEL PARA ELECTROCARDIOGRAMA 63 mm X 30 m | ROL | I | UM | MATFOT
13 | 49543451 | PAPEL PARA REGISTRO DE PRESIONES | BLOCK | II | UM | MATFOT
14 | SIN_COD | PAPEL TERMICO PARA DENSITOMETRO PERIFERICO | ROL | III | UM | MATFOT
15 | 49543450 | PAPEL UPP- 110mm X 20m HD P/ECOGRAFIA | ROL | II | UM | MATFOT
16 | 37400689 | PASTA CONDUCTIVA P/EEG (400-500G) | POTE | I | UM | MATFOT
17 | 37400750 | PELICULA 18cm x 24cm 1 EMULSION (P / MAMOGRAFIA) | CAJ | II | UM | MATFOT
18 | 37400752 | PELICULA 24cm x 30cm 1 EMULSION (P / MAMOGRAFIA) | CAJ | II | UM | MATFOT
19 | 37400699 | PELICULA DENTAL OCLUSAL | CAJ | I | UM | MATFOT
20 | 37400697 | PELICULA DENTAL PERIAPICAL (ADULTO) | CAJ | I | UM | MATFOT
21 | 37400698 | PELICULA DENTAL PERIAPICAL (NIÑO) | CAJ | I | UM | MATFOT
22 | 37400693 | PELICULA MEDICA DE IMAGEN SECA 20 X 25 cm | CAJ | III | UM | MATFOT
23 | 37400695 | PELICULA MEDICA DE IMAGEN SECA 26 X 36 cm | CAJ | III | UM | MATFOT
24 | 37400755 | PELICULA P/MAMOGRAFIA 10"X12"X125 UPT-M712BL PARA IMPRESORA UP DF-750 | CAJ | III | UM | MATFOT
25 | 37400756 | PELICULA P/MAMOGRAFIA 8"X10"X125 UPT-M710BL PARA IMPRESORA UP DF-750 | CAJ | III | UM | MATFOT
26 | 37400744 | PELICULA PARA IMPRESORA LASER SECA 14" X 17" | CAJ | III | UM | MATFOT
27 | 37400728 | PELICULA RADIOGRAFICA 14" X 14" X 100 | CAJ | I | UM | MATFOT
28 | 37400722 | PELICULA RADIOGRAFICA 18 cm X 24 cm X 100 | CAJ | I | UM | MATFOT
29 | 37400734 | PELICULA RADIOGRAFICA 10" X 12" X 100 | CAJ | I | UM | MATFOT
30 | 37400725 | PELICULA RADIOGRAFICA 14" X 17" X 100 | CAJ | I | UM | MATFOT
31 | 37400719 | PELICULA RADIOGRAFICA 24cm X 30 cm x 100 | CAJ | I | UM | MATFOT
32 | 37400716 | PELICULA RADIOGRAFICA 30 cm X 40 cm X 100 | CAJ | I | UM | MATFOT
33 | 37400743 | PELICULA RADIOGRAFICA 5" x 7" x 100 | CAJ | I | UM | MATFOT
34 | 37400740 | PELICULA RADIOGRAFICA 8" x 10" x 100 | CAJ | I | UM | MATFOT
35 | SIN_COD | PELICULA RADIOGRAFICA DE IMPRESIÓN SECA 14 X 17 PULGADAS | UND | III | UM | MATFOT
36 | SIN_COD | PELICULA RADIOGRAFICA DE IMPRESIÓN SECA 8 X 10 PULGADAS | UND | III | UM | MATFOT
37 | 37400765 | PELICULA RADIOGRAFICA PANORAMICA 6" X 12" X 100 | CAJ | I | UM | MATFOT
38 | 37400783 | REVELADOR AUTOMATICO (PARA 20 Gln) | SET | I | UM | MATFOT
39 | 37400788 | REVELADOR MANUAL (PARA 5 Gln) | GLN | I | UM | MATFOT
40 | 37400810 | SOLUCION DE LIMPIEZA DE TANQUES DE REVELADOR Y FIJADOR | L | I | UM | MATFOT
1 | 49529024 | ALMOHADILLA APOYO DE TALÓN | UND | II | UM | PRODAF
2 | 49529026 | ALMOHADILLA COPA DE COMODIDAD PARA TALÓN | UND | II | UM | PRODAF
3 | 49529023 | ALMOHADILLA DE APOYO DE MANO/MUÑECA | UND | II | UM | PRODAF
4 | 49529027 | ALMOHADILLA DE APOYO DE RODILLA (GRANDE) | UND | II | UM | PRODAF
5 | 49529028 | ALMOHADILLA DE APOYO DE RODILLA (MEDIANA) | UND | II | UM | PRODAF
6 | 49529029 | ALMOHADILLA DE APOYO DE RODILLA (PEQUEÑA) | UND | II | UM | PRODAF
7 | 49529030 | ALMOHADILLA DE BOTA/ESTRIBO | UND | II | UM | PRODAF
8 | 49529031 | ALMOHADILLA DE CABEZA CONTORNEADA | UND | II | UM | PRODAF
9 | 49529032 | ALMOHADILLA DE CABEZA EN FORMA DE DONA (NEONATAL) | UND | II | UM | PRODAF
10 | 49529033 | ALMOHADILLA DE CABEZA EN FORMA DE DONA (PEDIÁTRICO) | UND | II | UM | PRODAF
11 | 49529016 | ALMOHADILLA DE CABEZA EN FORMA DE HERRADURA (ADULTO) | UND | II | UM | PRODAF
12 | 49529034 | ALMOHADILLA DE CABEZA EN FORMA DE HERRADURA (NEONATAL) | UND | II | UM | PRODAF
13 | 49529035 | ALMOHADILLA DE CABEZA EN FORMA DE HERRADURA (PEDIÁTRICO) | UND | II | UM | PRODAF
14 | 49529036 | ALMOHADILLA DE CABEZA EN POSICIÓN SUPINA | UND | II | UM | PRODAF
15 | 49529037 | ALMOHADILLA DE ESTRIBO CON CORREA DE TOBILLO (PEQUEÑAS) | UND | II | UM | PRODAF
16 | 49529038 | ALMOHADILLA DE ESTRIBO DE BOTA SAM | UND | II | UM | PRODAF
17 | 49529039 | ALMOHADILLA DE MESA DE OPERACIONES - CUBIERTA QUIRÚRGICA DE ACTION (MEDIANA) | UND | II | UM | PRODAF
18 | 49529018 | ALMOHADILLA DE PLACA PARA BRAZO (LARGA) | UND | II | UM | PRODAF
19 | 49529040 | ALMOHADILLA DE PLACA PARA BRAZO (MEDIANA) | UND | II | UM | PRODAF
20 | 49529017 | ALMOHADILLA DE PLACA PARA BRAZO (PEQUEÑA) | UND | II | UM | PRODAF
21 | 49529041 | ALMOHADILLA POSICIONADOR TORACICO GRADUADO | UND | II | UM | PRODAF
22 | 49529019 | ALMOHADILLA PROTECTORA DE TALÓN | UND | II | UM | PRODAF
23 | 49529042 | ALMOHADILLA REFUERZO DE HOMBRO (JUEGO DE 2 PIEZAS) | JUE | II | UM | PRODAF
24 | 49529090 | ALMOHADILLA ROLLO DE POSICIONAMIENTO DEL PECHO: ADULTOS 12 X 4" (30,5 X 10 CM) | UND | II | UM | PRODAF
25 | 49529091 | ALMOHADILLA ROLLO DE POSICIONAMIENTO DEL PECHO: ADULTOS 12 X 6" (30,5 X 15 CM) | UND | II | UM | PRODAF
26 | 49529092 | ALMOHADILLA ROLLO DE POSICIONAMIENTO DEL PECHO: ADULTOS 16 X 4" (40,6 X 10 CM) | UND | II | UM | PRODAF
27 | 49529093 | ALMOHADILLA ROLLO DE POSICIONAMIENTO DEL PECHO: ADULTOS 16 X 6" (40,6 X 15 CM) | UND | II | UM | PRODAF
28 | 49529094 | ALMOHADILLA ROLLO DE POSICIONAMIENTO DEL PECHO: ADULTOS 20 X 4" (50,8 X 10 CM) | UND | II | UM | PRODAF
29 | 49529095 | ALMOHADILLA ROLLO DE POSICIONAMIENTO DEL PECHO: ADULTOS 20 X 6" (50,8 X 15 CM) | UND | II | UM | PRODAF
30 | 49529097 | ALMOHADILLA ROLLO DE POSICIONAMIENTO DEL PECHO: PEDIÁTRICO 10 X 2" (25.5 X 5 CM) | UND | II | UM | PRODAF
31 | 49529098 | ALMOHADILLA ROLLO DE POSICIONAMIENTO DEL PECHO: PEDIÁTRICO 10 X 3" (25.5 X 7.5 CM) | UND | II | UM | PRODAF
32 | 49529099 | ALMOHADILLA ROLLO DE POSICIONAMIENTO DEL PECHO: PEDIÁTRICO 12 X 2" (30.5 X 5 CM) | UND | II | UM | PRODAF
33 | 49529096 | ALMOHADILLA ROLLO DE POSICIONAMIENTO DEL PECHO: PEDIÁTRICO 12 X 3" ( 30.5 X 7.5 CM) | UND | II | UM | PRODAF
34 | 49529100 | ALMOHADILLA ROLLO DE POSICIONAMIENTO DEL PECHO: PEDIÁTRICO 6 X 2" (15 X 5 CM) | UND | II | UM | PRODAF
35 | 49529101 | ALMOHADILLA ROLLO DE POSICIONAMIENTO DEL PECHO: PEDIÁTRICO 6 X 3" (15 X 7.5 CM) | UND | II | UM | PRODAF
36 | 49529102 | ALMOHADILLA ROLLO DE POSICIONAMIENTO DEL PECHO: PEDIÁTRICO 8 X 2" (20 X 5 CM) | UND | II | UM | PRODAF
37 | 49529103 | ALMOHADILLA ROLLO DE POSICIONAMIENTO DEL PECHO: PEDIÁTRICO 8 X 3" (20 X 7.5 CM) | UND | II | UM | PRODAF
38 | 49529104 | ALMOHADILLAS DE CABEZA EN FORMA DE DONA (ADULTO) | UND | II | UM | PRODAF
39 | 49529210 | APOYACABEZA BOCA ABAJO (GRANDE) | UND | II | UM | PRODAF
40 | 49529215 | APOYACABEZA BOCA ABAJO (MEDIANO) | UND | II | UM | PRODAF
41 | 49664117 | BRAZALETE DE IDENTIFICACION DE RECIEN NACIDO HOMBRE CELESTE | UND | II | UM | PRODAF
42 | 49664120 | BRAZALETE DE IDENTIFICACION DE RECIEN NACIDO MUJER ROSADO | UND | II | UM | PRODAF
43 | SIN_COD | BRAZALETE DE IDENTIFICACION PARA PACIENTES HOSPITALIZADOS | UND | II | UM | PRODAF
44 | SIN_COD | BRAZALETE PARA MEDICION DE PRESION ARTERIAL NO INVASIVA CON MANGUERA DE 1 VIA PARA USO CON MONITOR CARDIACO/ADULTO | UND | III | UM | PRODAF
45 | SIN_COD | BRAZALETE PARA MEDICION DE PRESION ARTERIAL NO INVASIVA CON MANGUERA DE 2 VIAS PARA USO CON MONITOR CARDIACO/ADULTO | UND | III | UM | PRODAF
46 | 49835140 | CAL BARITADA / CAL SODADA (balde de 18 kilos) | UND | II | UM | PRODAF
47 | 49835208 | CARTUCHOS DE OXIDO DE ETILENO | UND | II | UM | PRODAF
48 | 49830211 | CINTILLO DE SEGURIDAD | UND | II | UM | PRODAF
49 | 49528550 | COLLARIN CERVICAL 4 PUNTAS | UND | II | UM | PRODAF
50 | 49528555 | COLLARIN CERVICAL BLANDO | UND | II | UM | PRODAF
51 | 49528551 | COLLARIN CERVICAL FILADELFIA | UND | II | UM | PRODAF
52 | 49528556 | COLLARIN CERVICAL SEMIRIGIDO | UND | II | UM | PRODAF
53 | 49623205 | CONTENEDOR PARA RESIDUO O DESECHOS (MATERIAL CONTAMINADO) EN POLIPROPILENO RIGIDO INCINERABLES | UND | I | UM | PRODAF
54 | SIN_COD | CONTROL DE CARGA PARA LAVADORA DESINFECTORA | UND | III | UM | PRODAF
55 | 49588714 | CORSET DORSO LUMBAR SEMIRIGIDO | UND | II | UI | PRODAF
56 | 49588716 | CORSET SEMIRIGIDO LUMBOSACRO | UND | II | UI | PRODAF
57 | 49555327 | DETERGENTE ENZIMATICO MULTIUSO P/INSTRUMENTAL Y MATERIAL MEDICO EN POLVO | g | I | UM | PRODAF
58 | SIN_COD | DETERGENTE ENZIMATICO MULTIUSO P/INSTRUMENTAL Y MATERIAL MEDICO LIQUIDO | ml | III | UM | PRODAF
59 | SIN_COD | DISPENSADOR DE JABON LIQUIDO CON PEDAL | UND | I | UM | PRODAF
60 | 49030055 | GAS VISX (ARGON FLUOR MEZCLA P/EXCIMER VISX DE 1800 LTS) | CILIND | III | UM | PRODAF
61 | 49030057 | HELIO | CILIND | III | UM | PRODAF
62 | 49090024 | HEXAFLUORURO DE AZUFRE | BALON | II | UI | PRODAF
63 | 49,668,465 | INDICADOR BIOLOGICO DE LECTURA RAPIDO PARA OXIDO DE ETILENO | UND | III | UM | PRODAF
64 | 49668475 | INDICADOR BIOLOGICO DE LECTURA RAPIDO PARA VAPOR. | UND | III | UM | PRODAF
65 | SIN_COD | INDICADOR BIOLOGICO PARA PEROXIDO DE HIDROGENO | CAJ | III | UM | PRODAF
66 | 49664888 | INDICADOR QUIMICO EXTERNO PARA AUTOCLAVE | ROL | II | UM | PRODAF
67 | 49668466 | INDICADOR QUIMICO EXTERNO PARA GAS ROLLO | UND | II | UM | PRODAF
68 | SIN_COD | INDICADOR QUIMICO EXTERNO PARA PEROXIDO DE HIDROGENO | ROL | III | UM | PRODAF
69 | 49668908 | INDICADOR QUIMICO EXTERNO PARA PUPINEL | ROL | I | UM | PRODAF
70 | 49668467 | INDICADOR QUIMICO INTERNO MULTIPARAMETRICO PARA VAPOR CAJA EN TIRAS | CAJ | II | UM | PRODAF
71 | 49668468 | INDICADOR QUIMICO INTERNO MULTIPARAMETRICO PARA CALOR SECO CAJA EN TIRAS | CAJ | II | UM | PRODAF
72 | 49668469 | INDICADOR QUIMICO INTERNO MULTIPARAMETRICO PARA OXIDO DE ETILENO CAJA EN TIRAS. | CAJ | II | UM | PRODAF
73 | SIN_COD | INDICADOR QUIMICO INTERNO PARA PEROXIDO DE HIDROGENO | CAJA | III | UM | PRODAF
74 | SIN_COD | JABÓN LIQUIDO | UND | I | UM | PRODAF
75 | SIN_COD | LUBRICANTE PARA INSTRUMENTAL | UND | III | UM | PRODAF
76 | 49514758 | MANGA DE POLIETILENO P/ESTERILIZAR MATERIAL DE OXIDO DE ETILENO 20 cm x 60 m | ROL | II | UM | PRODAF
77 | 49514760 | MANGA DE POLIETILENO P/ESTERILIZAR MATERIAL DE OXIDO DE ETILENO 25 cm x 60 m | ROL | II | UM | PRODAF
78 | 49514764 | MANGA DE POLIETILENO P/ESTERILIZAR MATERIAL DE OXIDO DE ETILENO 35 cm x 60 m | ROL | II | UM | PRODAF
79 | 49514766 | MANGA DE POLIETILENO P/ESTERILIZAR MATERIAL DE OXIDO DE ETILENO 40 cm x 60 m | ROL | II | UM | PRODAF
80 | 49514752 | MANGA DE POLIETILENO P/ESTERILIZAR MATERIAL DE OXIDO DE ETILENO 5 cm x 60 m | ROL | II | UM | PRODAF
81 | 49514772 | MANGA DE POLIETILENO P/ESTERILIZAR MATERIAL DE OXIDO DE ETILENO 50 cm x 60 m | ROL | II | UM | PRODAF
82 | 49514755 | MANGA DE POLIETILENO P/ESTERILIZAR MATERIAL DE OXIDO DE ETILENO12 cm x 60 m | ROL | II | UM | PRODAF
83 | SIN_COD | MANGA PARA ESTERILIZACION POR PLASMA DE PEROXIDO DE HIDROGENO | ROL | III | UM | PRODAF
84 | 49240016 | MANGAS MIXTAS CON FUELLE 10 x 5 cm x 10 m | ROL | II | UM | PRODAF
85 | 49240017 | MANGAS MIXTAS CON FUELLE 20 x 5.5 cm x 100 m | ROL | II | UM | PRODAF
86 | 49240018 | MANGAS MIXTAS CON FUELLE 30 x 8 cm x 100 m | ROL | II | UM | PRODAF
87 | 49240038 | MANGAS MIXTAS CON FUELLE 40 x 8 cm x 100 m | ROL | II | UM | PRODAF
88 | 49240030 | MANGAS MIXTAS SIN FUELLE 10 x 200 m | ROL | II | UM | PRODAF
89 | 49240033 | MANGAS MIXTAS SIN FUELLE 20 x 200 m | ROL | II | UM | PRODAF
90 | 49240035 | MANGAS MIXTAS SIN FUELLE 30 x 200 m | ROL | II | UM | PRODAF
91 | 49240037 | MANGAS MIXTAS SIN FUELLE 42 x 200 m | ROL | II | UM | PRODAF
92 | 49810570 | MANOMETRO PARA BALÓN DE OXIGENO DE ALTA PRESION | UND | II | UM | PRODAF
93 | 49810571 | MANOMETRO PARA BALON DE OXIGENO DE BAJA PRESION | UND | I | UM | PRODAF
94 | 49010070 | NEON + MONOXIDO DE CARBONO + OXIGENO + NITROGENO | CILIND | III | UM | PRODAF
95 | 49090039 | OCTAFLUORUROPROPANO | BALON | II | AU | PRODAF
96 | 49588764 | PAÑALES DESCART. C/GEL P/AD. | UND | I | UI | PRODAF
97 | 49543660 | PAPEL CREPADO SENSITIVO 120X120 cms. | CAJ | II | UM | PRODAF
98 | 49543640 | PAPEL CREPADO SENSITIVO 40X40 cms. | CAJ | II | UM | PRODAF
99 | 49543650 | PAPEL CREPADO SENSITIVO 75X75 cms. | CAJ | II | UM | PRODAF
100 | SIN_COD | PAPEL TERMICO PARA IMPRESORA DE LAVADORA DESINFECTORA | UND | III | UM | PRODAF
101 | SIN_COD | PAPEL TOALLA CONTINUO PARA CAMILLA | ROL | I | UM | PRODAF
102 | 49998092 | PAPEL TOALLA MULTIFOLDER | PAQ | I | AU | PRODAF
103 | 49668640 | PAQUETE DE PRUEBA DE VACIO PARA AUTOCLAVES | PAQ | III | UM | PRODAF
104 | 49090040 | PERFLUOROCARBONO LIQUIDO | VIAL | II | AU | PRODAF
105 | 49528033 | SOLUCION DE ACIDOS GRASOS HIPEROXIGENADOS x 30 ml. | FCO | II | UM | PRODAF
106 | 49528034 | SOLUCION DE POLIHEXANIDA AL 0.1% x 350 ml. | FCO | II | UM | PRODAF
107 | 49528035 | SOLUCION DE POLIHEXANIDA GEL AL 0.1% x 30 ml. | FCO | II | UM | PRODAF
108 | 49030875 | TABLA DE TRANSFERENCIA DE PACIENTE TAMAÑO PLEGABLE (180 X 50 CM) | UND | II | UM | PRODAF
109 | 49030878 | TABLA DE TRANSFERENCIA DE PACIENTE TAMAÑO PLEGABLE (90 X 50 CM) | UND | II | UM | PRODAF
110 | 49514412 | TAPETE DESCONTAMINANTE MULTICAPAS (60 X 115 CM) | UND | II | UI | PRODAF
111 | 49514414 | TAPETE DESCONTAMINANTE MULTICAPAS (90 X 115 CM) | UND | II | UI | PRODAF